## Tabelle1
Pos.-Nr. | Gruppe | Bezeichnung | Menge | Einh. | EP | GP
00.00.0010 | 88 Ibn | Erweiterte Schulung des Bedienpersonals 0-3 Mon. nach Inbetriebnahme | 1 | St
01.01.0010 | 12 Dobo | Staubbindende Kunststoffversiegelung zur | 64 | m2
01.01.0020 | 12 Dobo | Unterkonstruktion | 64 | m2
01.01.0030 | 12 Dobo | Spezialverbundplatten | 64 | m2
01.01.0040 | 12 Dobo | Aussparungen | 15 | St
01.01.0050 | 12 Dobo | Lüftungsschlitze | 15 | St
01.01.0060 | 12 Dobo | Saugheber | 3 | St
01.02.0010 | 20 Tran | Drehstrom-Trockentransformator 800 kVA | 1 | St |  |  | `
01.02.0020 | 20 Tran | Transformatoren aus dem Lager der Universität | 2 | St
01.02.0030 | 20 Tran | Thermo-Auslösegerät | 3 | St
01.02.0040 | 20 Tran | Gummi-Schwingmetall-Fahrrollenlager | 3 | St
01.02.0050 | 29 Inst | OS-seitige Trafo-Anschlußkonstruktion | 3 | St
01.02.0060 | 29 Inst | US-seitige Trafo-anschlußkonstruktion | 3 | St
01.02.0070 | 29 Inst | Isolierstoffgekapselte Sicherheitskästen | 3 | St
01.02.0080 | 29 Inst | Leistungskondensator als Festkompensation | 3 | St
01.02.0090 | 12 Dobo | Transformator-Fahrschienen | 3 | St
01.02.0100 | 29 Inst | Schutzbalken | 3 | St
01.02.0110 | 12 Dobo | Gitterrostelemente | 28 | m2
01.02.0120 | 35 Poti | Erdung Trafobox | 3 | St
01.03.0010 | 17 MSA | Leistungsschalter Abgangsfeld | 2 | St
01.04.0010 | 17 MSA | MS-Schaltanlage 12kV Ausstattung Einspeisefeld | 2 | St
01.04.0020 | 17 MSA | MS-Schaltanlage Ausstattung Transformator- Abgangsfeld | 3 | St
01.04.0030 | 17 MSA | Zubehör | 1 | St
01.04.0040 | 35 Poti | Erdungsanlage MS-Raum | 1 | St
01.04.0050 | 35 Poti | Messungen Erdungs- u. Übergangswiderstände | 1 | psch
01.04.0060 | 30 Kabl | MS-Kabel 12/20kV N2XSY 1x120 mm² | 120 | m
01.04.0070 | 30 Kabl | MS-Kabel 12/20kV N2XSEY 3x120 mm² | 580 | m
01.04.0080 | 24 Ans | Innenendverschl. 12/20kV N2XSY 1x120mm² | 18 | St
01.04.0090 | 24 Ans | Innenendverschl. 12/20kV N2XSEY 3x120mm² | 4 | St
01.04.0100 | 29 Inst | Befestigungskonstruktion | 3 | St
01.04.0110 | 17 MSA | Sicherungseinsatz 12kV 63A | 9 | St
01.04.0120 | 29 Inst | Spannungspruefer | 2 | St
01.04.0130 | 29 Inst | Sicherungszange | 1 | St
01.04.0140 | 29 Inst | Erdungsseil | 2 | St
01.04.0150 | 29 Inst | Notleuchte | 1 | St
01.04.0160 | 29 Inst | Platten-Konvektor mit Thermostat | 2 | St
01.04.0170 | 29 Inst | Zubehör MS Anlage | 1 | psch
01.04.0180 | 29 Inst | Schaltplan | 1 | St
01.04.0190 | 88 Ibn | Schutzprüfung | 1 | psch
01.04.0200 | 82 Tüv | TÜV-Abnahme | 1 | psch
Nachtrag 4 Kabel und Leitungen und Erschwernisszulagen
01.04.1001 |  | MS-Kabel 12/20kV N2XSY 1x120mm² liefern und als System 3x1x120mm² (mit einer Bügelschelle) auf Ankerschiene inkl. kurzschlussfestem wickeln verlegen | 232 | m
01.04.1002 |  | MS-Kabel 12/20kV N2XSY 1x120mm² liefern und als System 3x1x120mm² auf vorhandene Kabelrinne / im Sandbett inkl. kurzschlussfestem wickeln verlegen | 278 | m
01.04.1003 |  | Erschwerniszulage für die Position 01.04.1012 N2XSY 3x1x120mm² als System mit einer Bügelschelle für Deckenmontage mit Über- Kopf-Verlegung. | 84 | m
Nachtrag 8 Nachtrag zusätzliches Elektroinstallationsmaterial 2
01.04.1004 | 17 MSA | Druckberechnung für die Mittelspannungsanlage Fa. Driescher und Wegberg erstellen und Übergabe der Berechnung an die Fachplanung | 1 | Stk
01.05.0010 | 18 NEA | Stromerzeugungsanlage | 1 | St
01.05.0020 | 18 NEA | Batterieschrank | 1 | St
01.05.0030 | 18 NEA | Schaltanlage | 1 | St
01.05.0040 | 18 NEA | Zusatzausrüstung für autom. Netzparallelbetrieb | 1 | St
01.05.0050 | 18 NEA | Abgasanlage im Maschinenraum | 12 | m
01.05.0060 | 18 NEA | Abgasleitung außerhalb des Containers | 3 | m
01.05.0070 | 18 NEA | Dachdurchführung | 1 | St
01.05.0080 | 18 NEA | Kraftstoffanlage | 1 | St
01.05.0090 | 18 NEA | Kraftstoffvorratstank | 1 | St
01.05.0100 | 18 NEA | Elektrische Verbindung | 1 | St
01.05.0110 | 18 NEA | Jalousie aus verzinktem Stahl für Zuluft | 1 | St
01.05.0120 | 18 NEA | Vogel- und Wetterschutzgitter Zuluftanlage | 1 | St
01.05.0130 | 18 NEA | Jalousie aus verzinktem Stahl für Abluft | 1 | St
01.05.0140 | 18 NEA | Vogel- und Wetterschutzgitter Abluftanlage | 1 | St
01.05.0150 | 18 NEA | Faltenbalg | 1 | St
01.05.0160 | 18 NEA | Zuluft-Relaxationsschalldämpfer | 1 | St
01.05.0170 | 18 NEA | Abluft-Relaxationsschalldämpfer | 1 | St
01.05.0180 | 18 NEA | Formstücke rechteckig aus verzinktem Stahl | 10 | m2
01.05.0190 | 18 NEA | Dokumentation | 1 | St
01.05.0200 | 18 NEA | Transport der Anlage auf die Baustelle | 1 | psch
01.05.0210 | 18 NEA | Handfeuerlöscher | 1 | St
01.05.0220 | 18 NEA | Warn-/ Hinweisschild | 1 | St
01.05.0230 | 18 NEA | Nothandleuchte | 1 | St
01.05.0240 | 18 NEA | Bezeichnungsschild | 1 | psch
01.05.0250 | 18 NEA | TÜV-Abnahme der Gesamtanlage nach VDE 0100-0718 | 1 | psch
01.05.0260 | 18 NEA | Abnahme und Inbetriebnahme | 1 | psch
Nachtrag 8 Nachtrag zusätzliches Elektroinstallationsmaterial 2
01.05.1000 | 18 NEA | Entfall Netzparallelbetrieb gem. Freigabe Netzersatzanlage hierdurch bedingt : Minderung des Anteils der Schutzeinrichtungen für Parallelbetrieb von Eigenerzeugungsanlagen mit dem EVU aus der LV-Position 01.05.30. | -1 | Stk
01.05.1001 | 18 NEA | Zusatzausrüstung für autom. Überlappungssynchronisierung 1 elektr. Drehzahlregelung Dieselmotor 1 automatisches Feinsynchronisiergerät (Baustein für Notstromautomatik) 1 Frequenzregelgerät (Baustein für Notstromautomatik) 1 Sollfrequenzregler 50H | 1 | Stk
01.06.0010 | 45 Sibe | Zentralbatteriesystem | 1 | St
01.06.0020 | 45 Sibe | Unterstation | 1 | St
01.06.0030 | 45 Sibe | Router zur Anbindung von Notlichtsystemen | 1 | St
01.06.0040 | 45 Sibe | Programmiersoftware | 1 | St
01.06.0050 | 45 Sibe | 3-Phasenüberwachung | 25 | St
01.06.0060 | 45 Sibe | Überwachungsmodul mit Steuerung | 20 | St
01.06.0070 | 45 Sibe | Überwachungsmodul | 10 | St
01.06.0080 | 29 Inst | Kabelabzweig/ Verbindungskasten E30 mit Sicherung | 50 | St
01.06.0090 | 45 Sibe | Programmierung und Einweisung | 1 | St
Nachtrag 14 Sicherheitsbeleuchtung
01.06.1000 | 45 Sibe | Zentralbatterieanlage ZB-S/26 SK, Betriebsdauer 1h, mit Star-Technologie inkl. BCM, DC/DC Wandler, inkl. 1 x Abgang zu US für Kabel 4x35/16qmm, und 1 x Batterieabgang 35qmm, bestückt mit 52 Stromkreisen 1,5A, 14 Endstromkreisen 3A, Abmessungen ZB-S Anlag | 1 | St
01.06.1001 | 45 Sibe | Elektroverteiler US-S/ESF-30 C28-P, für Sicherheitsbeleuchtungsanlage mit Star-Technologie, mit Funktionserhalt von 30 min. im Brandfall entsprechend MLAR Stand 11/2005, Zulassungsnummer Z-86.1-46, max. 8,6KW Bemessungsleistung bei +25°C, inkl. DC/DC Wand | 1 | St
01.06.1002 | 45 Sibe | Elektroverteiler US-S/ESF-E30/28-S, für Sicherheitsbeleuchtungsanlage mit Star-Technologie, mit Funktionserhalt von 30 min. im Brandfall entsprechend MLAR Stand 11/2005, Zulassungsnummer Z-86-1-1, max. 8,6KW Bemessungsleistung bei +35°C, inkl. DC/DC Wandl | 1 | St
01.06.1003 | 45 Sibe | Dokumentation im PDF-Format und als DWG oder DXF- Datei liefern | 2 | St
01.06.1004 | 45 Sibe | Je Zielort oder Stromkreiseintragung in v.g. Dokument. | 318 | St
01.06.1005 | 45 Sibe | Programmierung und Einweisung Grundfunktion für 1xZB-S und 1xUS-S, mit Programmierung der Leuchten Schaltungsarten ohne Zielprogrammierung | 1 | St
01.07.0010 | 19 NSHV | TSK freistehend IP 40 oder 41 | 10 | St
01.07.0020 | 19 NSHV | Seitenwand IP 40 oder 41 | 2 | St
01.07.0030 | 29 Inst | Grundrahmen | 8 | m
01.07.0040 | 19 NSHV | Sammelschiene 3 Leiter/PE/N | 10 | St
01.07.0050 | 19 NSHV | Schaltanlage 4 Leiter+1 Leiter Anschlusssystem | 4 | St
01.07.0060 | 19 NSHV | NH-Trennschalter Groesse 00 | 15 | St
01.07.0070 | 19 NSHV | NH-Trennschalter Groesse 1 | 15 | St
01.07.0080 | 19 NSHV | NH-Trennschalter Groesse 2 | 4 | St
01.07.0090 | 19 NSHV | D-Sockel E 18 D 02/20-25A | 5 | St
01.07.0100 | 19 NSHV | Reihenklemme bis 50mm2 | 160 | St
01.07.0110 | 19 NSHV | Leistungsschalter als Kuppelschalter 1600A | 2 | St
01.07.0120 | 19 NSHV | Leistungsschalter 1600 A als Eingangsschalter | 3 | St
01.07.0130 | 19 NSHV | Ausloeser 230VAC f. LS1600A | 3 | St
01.07.0140 | 19 NSHV | Hilfsschalter 60 V DC | 3 | St
01.07.0150 | 19 NSHV | Leistungsschalter 1250 A als Eingangsschalter | 1 | St
01.07.0160 | 19 NSHV | Ausloeser fuer Leistungsschalter, | 1 | St
01.07.0170 | 19 NSHV | Hilfsschalter fuer Leistungsschalter | 1 | St
01.07.0180 | 19 NSHV | Leistungsschalter 630A als Eingangsschalter | 3 | St
01.07.0190 | 19 NSHV | Ausloeser fuer Leistungsschalter, | 3 | St
01.07.0200 | 19 NSHV | Hilfsschalter fuer Leistungsschalter | 3 | St
01.07.0210 | 19 NSHV | Leistungsschalter 315 A als Eingangsschalter | 1 | St
01.07.0220 | 19 NSHV | Ausloeser fuer Leistungsschalter, | 1 | St
01.07.0230 | 19 NSHV | Hilfsschalter fuer Leistungsschalter | 1 | St
01.07.0240 | 19 NSHV | elektronisches Universalnetzmessgerät | 3 | St
01.07.0250 | 19 NSHV | Software für Netzbaustein | 3 | St
01.07.0260 | 19 NSHV | Stromwandler Klasse 1 1600 A 5VA | 9 | St
01.07.0270 | 19 NSHV | Hochenergie-Absorber | 3 | St
01.07.0280 | 19 NSHV | Kompensationsanl. 500 V AC | 1 | St
01.07.0290 | 19 NSHV | Sperrkreis 500 V AC 400 V AC | 1 | St
01.07.0300 | 19 NSHV | Spannungswaechter 400V/50Hz | 1 | St
01.07.0310 | 29 Inst | Schaltplan hinter Glas | 1 | St
01.07.0320 | 88 Ibn | Abnahme + Inbetriebnahme | 1 | psch
01.07.0330 | 29 Inst | Notleuchte | 1 | St
01.07.0340 | 29 Inst | Platten-Konvektor mit Thermostat | 1 | St
01.07.0350 | 29 Inst | CO2-Loescher 6kg | 1 | St
01.07.0360 | 29 Inst | Zubehoer Verbandskasten | 1 | St
01.07.0370 | 29 Inst | Stahlblech-Standschrank | 1 | St
01.07.0380 | 29 Inst | Sicherheitsschild V 1 | 2 | St
01.07.0390 | 29 Inst | Sicherheitsschild V 2 | 2 | St
01.07.0400 | 29 Inst | Sicherheitsschild WS 1 | 1 | St
01.07.0410 | 29 Inst | Aushang | 1 | St
01.07.0420 | 29 Inst | Aushang | 1 | St
01.07.0430 | 29 Inst | Aushang | 1 | St
01.07.0440 | 29 Inst | Aushang | 1 | St
01.07.0450 | 29 Inst | Aushang | 1 | St
Nachtrag 15 Material für Verteilungen EP-Vereinbarung
01.07.1000 | 19 NSHV | Gehäuse für Schaltanlage IP30, SK1, Stahlblech, RAL7035, ohne Sammelschiene ohne Bestückung HxBxT 2000x bis 1200x625 Hersteller: IVS Schaltanlagen Typ: VAMOCON liefern | 2 | St
01.07.1001 | 19 NSHV | Sammelschienen-System 5pol. 2500A Länge bis 1200mm liefern | 2 | St
01.07.1002 | 19 NSHV | Motorschutzschalter 1,0-1,6A mit thermisch und elektromagnetischer Auslösung, Auslöseklasse 10 Kurzschlussfest bis 100kA liefern | 3 | St
01.07.1003 | 19 NSHV | offener Leistungsschalter 1250A 3pol. bis 65kA Festeinbau, elektronischer Auslöser und Hilfsschalter Fabrikat: ABB Typ: Emax X1N PR332 LSI liefern | 2 | St
01.07.1004 | 19 NSHV | kompakter Leistungsschalter 630A 3pol. bis 65(70kA) Festeinbau, elektronischer Auslöser und Hilfsschalter Fabrikat: ABB Typ: Tmax PR222DS-LSI liefern | 5 | St
01.07.1005 | 19 NSHV | Drehantrieb mit Drehgriff für Schaltfeldtür, Farbe grau für LS TMAX T4...T5 mit 500mm Achse als Türantrieb in Schaltfeldtür und am Schalter liefern | 5 | St
01.07.1006 | 22 Vert | NH-Sicherungslasttrennschalter Baugröße NH 00 3-polig wie LV-Position 01.14.0070 | 3 | St
01.08.0010 | 19 NSHV | TSK freistehend IP 40 oder 41 | 4 | St
01.08.0020 | 19 NSHV | Seitenwand IP 40 oder 41 | 2 | St
01.08.0030 | 29 Inst | Grundrahmen | 3.2 | m
01.08.0040 | 19 NSHV | Sammelschiene 3 Leiter/PE/N | 4 | St
01.08.0050 | 19 NSHV | Schaltanlage 4 Leiter+1 Leiter Anschlusssystem | 2 | St
01.08.0060 | 19 NSHV | NH-Trennschalter Groesse 00 | 16 | St
01.08.0070 | 19 NSHV | NH-Trennschalter Groesse 1 | 10 | St
01.08.0080 | 19 NSHV | D-Sockel E 18 D 02/20-25A | 4 | St
01.08.0090 | 19 NSHV | Reihenklemme bis 50mm2 | 85 | St
01.08.0100 | 19 NSHV | Leistungsschalter 1000 A | 2 | St
01.08.0110 | 19 NSHV | Ausloeser 230VAC f. LS630A | 2 | St
01.08.0120 | 19 NSHV | Hilfsschalter 60 V DC | 2 | St
01.08.0130 | 19 NSHV | 4-poliges Leistungsschütz 630 A | 1 | St
01.08.0140 | 19 NSHV | elektronisches Universalnetzmessgerät | 1 | St
01.08.0150 | 19 NSHV | Stromwandler Klasse 1 1000 A 5VA | 3 | St
01.08.0160 | 19 NSHV | Software für Netzbaustein | 1 | St
01.08.0170 | 19 NSHV | 4-poliger Hochenergie-Absorber zum SChutz des | 1 | St
01.08.0180 | 29 Inst | Notleuchte | 1 | St
01.08.0190 | 29 Inst | Platten-Konvektor mit Thermostat | 1 | St
01.08.0200 | 29 Inst | CO2-Loescher 6kg | 1 | St
01.08.0210 | 29 Inst | Zubehoer Verbandskasten | 1 | St
01.08.0220 | 29 Inst | Stahlblech-Standschrank | 1 | St
01.08.0230 | 29 Inst | Sicherheitsschild V 1 | 2 | St
01.08.0240 | 29 Inst | Sicherheitsschild V 2 | 2 | St
01.08.0250 | 29 Inst | Sicherheitsschild WS 1 | 1 | St
01.08.0260 | 29 Inst | Aushang | 1 | St
01.08.0270 | 29 Inst | Aushang | 1 | St
01.08.0280 | 29 Inst | Aushang | 1 | St
01.08.0290 | 29 Inst | Aushang | 1 | St
01.08.0300 | 29 Inst | Aushang | 3 | St
01.08.0310 | 29 Inst | Schaltplan hinter Glas | 1 | St
01.08.0320 | 88 Ibn | Abnahme + Inbetriebnahme | 1 | psch
Nachtrag 15 Material für Verteilungen EP-Vereinbarung
01.08.1000 | 19 NSHV | Gehäuse für Schaltanlage IP30, SK1, Stahlblech, RAL7035, ohne Sammelschiene ohne Bestückung HxBxT 2000x bis 1200x625 Hersteller: IVS Schaltanlagen Typ: VAMOCON liefern | 2 | St
01.08.1001 | 19 NSHV | Leistungsschalter 1250 A als Eingangsschalter wie LV-Position 01.14.0150 | 1 | St
01.08.1002 | 19 NSHV | NH-Trennschalter Groesse 2 wie LV-Position 01.07.0080 | 1 | St
01.08.1003 | 22 Vert | NH-Sicherungslasttrennschalter Baugröße NH 00 3-polig wie LV-Position 01.14.0070 | 1 | St
01.08.1004 | 22 Vert | DO2-Linocur-Lastrennschalter E 18 D 02/2-63A wie LV-Position 01.14.0120 | 1 | St
01.08.1005 | 19 NSHV | Motorschutzschalter 1,0-1,6A mit thermisch und elektromagnetischer Auslösung, Auslöseklasse 10 Kurzschlussfest bis 100kA liefern | 1 | St
01.08.1006 | 19 NSHV | offener Leistungsschalter 1250A 3pol. bis 65kA Festeinbau, elektronischer Auslöser und Hilfsschalter Fabrikat: ABB Typ: Emax X1N PR332 LSI liefern | 1 | St
01.08.1007 | 19 NSHV | Sammelschienen-System 5pol. 1600A Länge bis 800mm liefern | 2 | St
01.08.1008 | 19 NSHV | Sammelschienen-System 5pol. 1600A Länge bis 1200mm liefern | 2 | St
01.08.1009 | 19 NSHV | Motorschutzschalter 25A mit thermisch und elektromagnetischer Auslösung, Auslöseklasse 10 Kurzschlussfest bis 100kA liefern | 2 | St
01.08.1010 | 19 NSHV | Motorantrieb, Einschaltauslöser, 2.Arbeitsstromauslöser bzw. Unterspannungsauslöser für LS-Schalter 1250A liefern | 2 | St
01.09.0010 | 85 Kts | Kabelrinne gelocht 200x60 mm | 120 | m
01.09.0020 | 85 Kts | Kabelrinne ungelocht 200x60 mm | 30 | m
01.09.0030 | 85 Kts | Kabelrinne gelocht 300x60 mm | 2650 | m
01.09.0040 | 85 Kts | Kabelrinne ungelocht 300x60 mm | 320 | m
01.09.0050 | 85 Kts | Kabelrinne gelocht 400x60 mm | 1350 | m
01.09.0060 | 85 Kts | Kabelrinne ungelocht 400x60 mm | 260 | m
01.09.0070 | 85 Kts | Kabelrinne gelocht 500x60 mm | 840 | m
01.09.0080 | 85 Kts | Kabelrinne gelocht 600x60 mm | 80 | m
01.09.0090 | 85 Kts | Abdeckung für Kabelträgersysteme 200mm | 30 | m
01.09.0100 | 85 Kts | Abdeckung für Kabelträgersysteme 300mm | 320 | m
01.09.0110 | 85 Kts | Abdeckung für Kabelträgersysteme 400mm | 260 | m
01.09.0120 | 85 Kts | 90 Grad-Bogen horizontal 200x60 mm | 5 | St
01.09.0130 | 85 Kts | 90 Grad-Bogen horizontal 300x60 mm | 120 | St
01.09.0140 | 85 Kts | 90 Grad-Bogen horizontal 400x60 mm | 80 | St
01.09.0150 | 85 Kts | 90 Grad-Bogen horizontal 500x60 mm | 35 | St
01.09.0160 | 85 Kts | 90 Grad-Bogen horizontal 600x60 mm | 22 | St
01.09.0170 | 85 Kts | 90 Grad-Bogen vertikal 200x60 mm | 5 | St
01.09.0180 | 85 Kts | 90 Grad-Bogen vertikal 300x60 mm | 15 | St
01.09.0190 | 85 Kts | 90 Grad-Bogen vertikal 400x60 mm | 25 | St
01.09.0200 | 85 Kts | 90 Grad-Bogen vertikal 500x60 mm | 5 | St
01.09.0210 | 85 Kts | T-Abzweig 200x60 mm | 2 | St
01.09.0220 | 85 Kts | T-Abzweig 300x60 mm | 40 | St
01.09.0230 | 85 Kts | T-Abzweig 400x60 mm | 15 | St
01.09.0240 | 85 Kts | T-Abzweig 500x60 mm | 6 | St
01.09.0250 | 85 Kts | Gelenkverbindung 60 mm | 50 | St
01.09.0260 | 85 Kts | Trennsteg 60 mm | 1600 | m
01.09.0270 | 85 Kts | Ausleger 200mm, bis 1,5 kN, an der Wand | 40 | St
01.09.0280 | 85 Kts | Ausleger 300mm, bis 1,5 kN, an der Wand | 100 | St
01.09.0290 | 85 Kts | Ausleger 400mm, bis 1,5 kN, an der Wand | 130 | St
01.09.0300 | 85 Kts | Ausleger 500mm, bis 1,5 kN, an der Wand | 150 | St
01.09.0310 | 85 Kts | Stiel 200mm | 200 | St
01.09.0320 | 85 Kts | Stiel 300mm | 1300 | St
01.09.0330 | 85 Kts | Stiel 400mm | 800 | St
01.09.0340 | 85 Kts | Stiel 500mm | 600 | St
01.09.0350 | 85 Kts | Ausleger 200mm, bis 1,5 kN, an Stielen, einseitig | 60 | St
01.09.0360 | 85 Kts | Ausleger 300mm, bis 1,5 kN, an Stielen, einseitig | 2100 | St
01.09.0370 | 85 Kts | Ausleger 400mm, bis 1,5 kN, an Stielen, einseitig | 800 | St
01.09.0380 | 85 Kts | Ausleger 500mm, bis 1,5 kN, an Stielen, einseitig | 330 | St
01.09.0390 | 85 Kts | Kabeltragsystem E30 200x60 mm | 1100 | m
01.09.0400 | 85 Kts | Kabeltragsystem E30 300x60 mm | 500 | m
01.09.0410 | 85 Kts | Kabelleiter 400x60 mm | 190 | m
01.09.0420 | 85 Kts | Kabelleiter 300x60 mm | 80 | m
01.09.0430 | 85 Kts | Kabelleiter E30 200x60 mm | 80 | m
01.09.0440 | 85 Kts | Kabelleiter E30 100x60 mm | 50 | m
Nachtrag 1 Mehr Minder Kabeltrasse
01.09.1001 | 85 Kts | Kabelrinne gelocht, 200 x 60mm hoch, nach LAR | 2800 | m
01.09.1002 | 85 Kts | Stiel-Ausleger 3,6 kN, 16B2-200 LAR | 1900 | Stk
01.09.1003 | 85 Kts | Abhänger LAR | 650 | Stk
01.09.1004 | 85 Kts | Aufnahmebügel für M12 | 1900 | Stk
01.09.1005 | 85 Kts | C-Schiene E30/E90 30x15x1,5 mm 15F2-300-C | 50 | Stk
01.09.1006 | 85 Kts | C-Schiene E30/E90 30x15x1,5 mm 15F2-400-C | 50 | Stk
01.09.1007 | 85 Kts | C-Schiene E30/E90 30x15x1,5 mm 15F2-500-C | 120 | Stk
01.09.1008 | 85 Kts | C-Schiene E30/E90 30x15x1,5 mm 15F2-600-C | 250 | Stk
01.09.1009 | 85 Kts | Kabelrinne gelocht,300 x 60mm hoch, nach LAR | 60 | m
01.09.1010 | 85 Kts | Kabelrinne gelocht, 400 x60mm hoch, nach LAR | 100 | m
01.09.1011 | 85 Kts | Hängestiel mit angeschweißter Kopfplatte 600 | 50 | Stk
01.09.1012 | 85 Kts | Hängestiel mit angeschweißter Kopfplatte 800 | 700 | Stk
01.09.1013 | 85 Kts | Hängestiel mit angeschweißter Kopfplatte 1000 | 80 | Stk
01.09.1014 | 85 Kts | Hängestiel mit angeschweißter Kopfplatte 1200 | 40 | Stk
01.09.1015 | 85 Kts | Hängestiel mit angeschweißter Kopfplatte 1300 | 50 | Stk
01.09.1016 | 85 Kts | Hängestiel mit angeschweißter Kopfplatte 1400 | 20 | Stk
01.09.1017 | 85 Kts | Stiel-Ausleger 3,6 kN 16B2-300 | 50 | Stk
01.09.1018 | 85 Kts | Stiel-Ausleger 3,6 kN 16B2-400 | 170 | Stk
01.09.1019 | 85 Kts | Verlängerung Abhänger LAR | 110 | Stk
01.09.1020 | 85 Kts | Steigetrasse 400 E30/E90 fertig montiert | 120 | m
01.09.1021 | 85 Kts | Steigetrasse 600 E30/E90 fertig montiert | 80 | m
01.09.1022 | 85 Kts | Steigetrasse 600 Standard-Ausführung fertig montiert | 80 | m
01.09.1023 | 85 Kts | Hängestiel mit angeschweißter Kopfplatte 1600 | 120 | Stk
01.09.1024 | 85 Kts | C-Schiene 40x22x2,0 mm gelocht 15F2-1000-L | 150 | m
01.09.1025 | 85 Kts | Standardpritsche 60 mm hoch Holmstärke 1,5 mm | 100 | m
Nachtrag 17 Mehr/ Minder Kabeltrassen 2
01.09.1048 | 85 Kts | U-Profil 60x40x4 mm Stiel: 16A7-500 Feuerverzinkt nach DIN EN ISO 1461 mit 2x Dübel Injektions-Ankerhülse komplett mit Injektions-Gewindestange M10 und anteilig Injektions-Mörtel an Mauerwerk befestigt. liefern und montieren | 95 | St
01.09.1049 | 85 Kts | Dübel mit Distanzhülse (Länge 98 mm) für ca. 100 mm isoliertre Decke Durchsteckanker M12 Klemmdicke 150 mm Lastklasse 4,3 kN liefern und montieren | 97 | St
01.09.1050 | 85 Kts | Kabelrinne gelocht 60 mm hoch Bandverzinkt nach DIN EN 10 142 Lieferlänge: 3000 mm Hauptartikel: 151W24-100 Anzahl der Lagen = 1 liefern und montieren | 100 | m
01.09.1051 | 85 Kts | Bogen 90° Holmhöhe 60 mm Innenradius 140 mm Bandverzinkt nach DIN EN 10 142 Hauptartikel: 151W3-100-B liefern und montieren | 70 | St
01.09.1052 | 85 Kts | Anbau-T-Stück Holmhöhe 60 mm Innenradius 150 mm Bandverzinkt nach DIN EN 10 142 Hauptartikel: 151W15-100-B liefern und montieren | 30 | St
01.09.1053 | 85 Kts | Stiel-Ausleger 1,5 kN belastbar Bandverzinkt nach DIN EN 10 142 Ausleger: 15B3-100 mit J61025 liefern und montieren | 100 | St
01.09.1054 | 85 Kts | Wand-Ausleger 3,6 kN Feuerverzinkt nach DIN EN ISO 1461 Ausleger: 16B2-700 mit Ankerbolzen M12x10 liefern und montieren | 1 | St
01.10.0010 | 22 Vert | FIV freistehend,min.IP43,HxBxT=2.100x820x350mm | 4 | St
01.10.0020 | 22 Vert | Lastschalter 250 A | 4 | St
01.10.0030 | 22 Vert | NH-Trennschalter Groesse 00 | 40 | St
01.10.0040 | 22 Vert | Schaltplan | 1 | St
01.10.0050 | 22 Vert | 4-poliger Überspannungs-Ableiter Typ 2 für TN-S | 4 | St
Nachtrag 15 Material für Verteilungen EP-Vereinbarung
01.10.1000 | 19 NSHV | Standschrank IP43, SK1, RAL 7035 für Wandanbau, Einzelaufstellung HxBxT 1850+100x1550x350 | 1 | St
01.10.1001 | 19 NSHV | Si-Lastschalter-Linocur D01 16A/1pol. | 4 | St
01.10.1002 | 22 Vert | Lastschalter, wie vor beschrieben, jedoch 630 A wie LV-Position 01.11.0050 | 2 | St
01.10.1003 | 22 Vert | NH-Trennschalter Groesse 1 wie LV-Position 01.11.0070 | 1 | St
01.10.1004 | 22 Vert | NH-Trennschalter, wie vor beschrieben, jedoch wie LV-Position 01.11.0080 | 1 | St
01.10.1005 | 19 NSHV | Standschrank IP43, SK1, RAL 7035 für Wandanbau, Einzelaufstellung HxBxT 1850+100x1050x350 Fabrikat Striebel & John Twinline mit Sammelschiene bis 630A 5pol. CU 30x10 und Beleuchtung | 2 | St
01.10.1006 | 19 NSHV | Standschrank IP43, SK1, RAL 7035 für Wandanbau, Einzelaufstellung HxBxT 1850+100x1300x350 Fabrikat Striebel & John Twinline mit Sammelschiene bis 630A 5pol. CU 30x10 und Beleuchtung | 1 | St
01.10.1007 | 22 Vert | Lastschalter 400 A wie LV-Position 01.13.0040 | 1 | St
01.11.0010 | 22 Vert | FIV freistehend,min.IP43,HxBxT=2.100x820x350mm | 2 | St
Nachtrag 19 Material für Verteilungen EP-Vereinbarung
01.11.0011 | 22 Vert | Der ausgeschriebene Standschrank der Position 01.11.10 ist für Einbaugeräte mit 1000A zu klein. Aus diesem Grund bieten wir ihnen alternativ einen R-Reihenschaltschrank, IP43, SK1, RAL 7035 Höhe: 2013 mm Breite: 864 mm Tiefe: 425 mm Striebel & John 3/8R6 | 2 | St
01.11.0020 | 22 Vert | FIV freistehend,min.IP43,HxBxT=2.100x820x350mm | 2 | St
01.11.0030 | 22 Vert | FIV freistehend,min.IP43,HxBxT=2.100x820x350mm | 2 | St
01.11.0040 | 22 Vert | Lastschalter 1000 A | 1 | St
01.11.0050 | 22 Vert | Lastschalter, wie vor beschrieben, jedoch 630 A | 1 | St
01.11.0060 | 22 Vert | Lastschalter, wie vor beschrieben, jedoch 250 A | 2 | St
01.11.0070 | 22 Vert | NH-Trennschalter Groesse 1 | 22 | St
01.11.0080 | 22 Vert | NH-Trennschalter, wie vor beschrieben, jedoch | 20 | St
01.11.0090 | 22 Vert | 4-poliger Überspannungs-Ableiter Typ 2 für TN-S | 4 | St
Nachtrag 15 Material für Verteilungen EP-Vereinbarung
01.11.1000 | 19 NSHV | NH-Trennschalter Groesse 2 wie LV-Position 01.07.0080 | 6 | St
01.11.1001 | 19 NSHV | Si-Lastschalter-Linocur D01 16A/1pol. wie LV-Position 01.10.1001 | 4 | St
01.11.1002 | 19 NSHV | Standschrank IP43, SK1, RAL 7035 für Wandanbau, Einzelaufstellung HxBxT 1850+100x1550x350 Fabrikat Striebel & John Twinline mit Sammelschiene 630A 5pol. und Beleuchtung wie LV-Position 01.10.1000 | 3 | St
01.12.0010 | 22 Vert | FIV freistehend,min.IP43,HxBxT=2.100x820x350mm | 4 | St
01.12.0020 | 22 Vert | Lastschalter 160A | 4 | St
01.12.0030 | 22 Vert | NH-Trennschalter Groesse 00 | 36 | St
01.12.0040 | 22 Vert | 4-poliger Überspannungs-Ableiter Typ 2 für TN-S | 4 | St
Nachtrag 15 Material für Verteilungen EP-Vereinbarung
01.12.1000 | 22 Vert | Lastschalter 250 A | 4 | St
01.12.1001 | 19 NSHV | Si-Lastschalter-Linocur D01 16A/1pol. wie LV-Position 01.10.1001 | 4 | St
01.13.0010 | 22 Vert | FIV freistehend,min.IP43,HxBxT=2.100x820x350mm | 2 | St
01.13.0020 | 22 Vert | FIV freistehend,min.IP43,HxBxT=2.100x820x350mm | 10 | St
01.13.0030 | 22 Vert | FIV freistehend,min.IP43,HxBxT=2.100x820x350mm | 4 | St
01.13.0040 | 22 Vert | Lastschalter 400 A | 2 | St
01.13.0050 | 22 Vert | Lastschalter, wie vor beschrieben, jedoch 250 A | 10 | St
01.13.0060 | 22 Vert | Lastschalter, wie vor beschrieben, jedoch 160 A | 4 | St
01.13.0070 | 22 Vert | NH-Trennschalter Groesse 00 | 144 | St
01.13.0080 | 22 Vert | 4-poliger Überspannungs-Ableiter Typ 2 für TN-S | 16 | St
Nachtrag 15 Material für Verteilungen EP-Vereinbarung
01.13.1000 | 19 NSHV | Standschrank IP43, SK1, RAL 7035 für Wandanbau, Einzelaufstellung HxBxT 1850+100x1550x350 Fabrikat Striebel & John Twinline mit Sammelschiene 630A 5pol. und Beleuchtung | 4 | St
01.13.1001 | 19 NSHV | Si-Lastschalter-Linocur D01 16A/1pol. | 14 | St
01.13.1002 | 22 Vert | NH-Trennschalter, wie vor beschrieben, jedoch | 157 | St
01.13.1003 | 22 Vert | NH-Trennschalter Groesse 1 | 3 | St
01.13.1004 | 19 NSHV | Standschrank IP43, SK1, RAL 7035 für Wandanbau, Einzelaufstellung HxBxT 1850+100x1300x350 Fabrikat Striebel & John Twinline mit Sammelschiene bis 630A 5pol. CU 30x10 und Beleuchtung | 4 | St
01.13.1005 | 19 NSHV | Standschrank IP43, SK1, RAL 7035 für Wandanbau, Einzelaufstellung HxBxT 1850+100x550x350 Fabrikat Striebel & John Twinline mit Sammelschiene bis 630A 5pol. CU 30x10 und Beleuchtung | 2 | St
01.13.1006 | 19 NSHV | Standschrank IP43, SK1, RAL 7035 für Wandanbau, Einzelaufstellung HxBxT 1850+100x1050x350 Fabrikat Striebel & John Twinline mit Sammelschiene bis 630A 5pol. CU 30x10 und Beleuchtung | 4 | St
01.14.0010 | 22 Vert | Installationskleinverteiler Stahlblech 36 TE | 70 | St | 163.2
01.14.0020 | 22 Vert | Installationskleinverteiler Stahlblech 60 TE | 60 | St
01.14.0030 | 22 Vert | Installationskleinverteiler Stahlblech 84 TE | 6 | St
01.14.0040 | 29 Inst | Kleinverteiler mit Steckdosen-Kombination | 12 | St
01.14.0050 | 22 Vert | Leistungsschalter 63 A als Eingangsschalter | 70 | St
01.14.0060 | 22 Vert | Leistungsschalter, wie vor beschrieben, jedoch | 60 | St
01.14.0070 | 22 Vert | NH-Sicherungslasttrennschalter Baugröße NH 00 3-polig | 45 | St
01.14.0080 | 22 Vert | Lastschalter 160 A | 60 | St
01.14.0090 | 22 Vert | Lastschalter 80 A | 70 | St
01.14.0100 | 22 Vert | Lastschalter 63 A | 10 | St
01.14.0110 | 22 Vert | D02, 3p + N, 20-63 A | 60 | St
01.14.0120 | 22 Vert | DO2-Linocur-Lastrennschalter E 18 D 02/2-63A | 780 | St
01.14.0130 | 22 Vert | Schutzschalter 1-polig B 10 A | 60 | St
01.14.0140 | 22 Vert | Schutzschalter 1-polig B 16 A | 680 | St
01.14.0150 | 22 Vert | Schutzschalter 1-polig B 25 A | 60 | St
01.14.0160 | 22 Vert | Schutzschalter 1-polig C 10 A | 20 | St
01.14.0170 | 22 Vert | Schutzschalter 1-polig C 16 A | 25 | St
01.14.0180 | 22 Vert | Schutzschalter 1-polig C 25 A | 10 | St
01.14.0190 | 22 Vert | Schutzschalter 3-polig B 10 A | 20 | St
01.14.0200 | 22 Vert | Schutzschalter 3-polig B 16 A | 220 | St
01.14.0210 | 22 Vert | Schutzschalter 3-polig B 25 A | 10 | St
01.14.0220 | 22 Vert | Schutzschalter 3-polig B 32 A | 8 | St
01.14.0230 | 22 Vert | Schutzschalter 30 mA, 2-polig, 25 A | 25 | St
01.14.0240 | 22 Vert | Schutzschalter 30 mA, 2-polig, 40 A | 10 | St
01.14.0250 | 22 Vert | Schutzschalter 30 mA, 2-polig, 63 A | 4 | St
01.14.0260 | 22 Vert | Schutzschalter 30 mA, 4-polig, 25 A | 45 | St
01.14.0270 | 22 Vert | Schutzschalter 30 mA, 4-polig, 40 A | 165 | St
01.14.0280 | 22 Vert | Schutzschalter 40/0,03A, 4-polig allstromsensitiv | 10 | St
01.14.0290 | 22 Vert | 2-polig Schütz 20 A | 5 | St
01.14.0300 | 22 Vert | 3polig Schuetz 16 A | 196 | St
01.14.0310 | 22 Vert | 3-polig Schütz 20 A | 5 | St
01.14.0320 | 22 Vert | Überspannungs-Ableiter Typ 2 | 145 | St
01.14.0330 | 22 Vert | Fernschalter 1-polig 250 V/10A, 230 V, Zentral EIN/AUS | 15 | St
01.14.0340 | 22 Vert | Hilfsrelais 250 V/16 A, 230 V, 1 Schaltglied | 20 | St
01.14.0350 | 22 Vert | Einbaugerät Steckdose | 15 | St
01.14.0360 | 22 Vert | Meldekontakt für LS-Schalter | 85 | St
Nachtrag 15 Material für Verteilungen EP-Vereinbarung
01.14.1000 | 22 Vert | Wandschrank IP55, SK2, RAL 7035, HxBxT 1400x550x225 Fabrikat Striebel & John Twinline TG209S | 1 | St
01.14.1001 | 22 Vert | Si-Element D01 16A/1pol. Einbausicherungs-Sockel Fabrikat Hager Typ 3168 VR | 1 | St
01.14.1002 | 22 Vert | Si-Element D02 63A/1pol. Einbausicherungs-Sockel Fabrikat Hager Typ 3268 VR | 3 | St
01.14.1003 | 22 Vert | kompakter Leistungsschalter 63A 4pol. Festeinbau, thermomagnetischer Auslöser und Unterspannaungsauslöser Fabrikat ABB Tmax | 1 | St
Nachtrag 19 Material für Verteilungen EP-Vereinbarung
01.14.1004 | 22 Vert | Wandschrank IP55, SK2, RAL 7035, HxBxT 1250x550x225 Fabrikat Striebel & John Twinline TG208S liefern | 14 | St
01.14.1005 | 22 Vert | Wandschrank IP55, SK2, RAL 7035, HxBxT 1400x550x225 Fabrikat Striebel & John Twinline TG209S inkl. Sammelschiene 250A liefern | 3 | St
01.14.1006 | 22 Vert | kompakter Leistungsschalter 100A 4pol. Festeinbau, thermomagnetischer Auslöser und Unterspannaungsauslöser Fabrikat ABB Tmax liefern | 3 | St
01.14.1007 | 22 Vert | Si-Element D02 63A/3pol. Reitersicherungs-Sockel, 5mm SS-System Fabrikat Bruchmann, Typ REITER/E18/D02 nachfolgender Pos. Preis aus (01.17.1010) liefern | 3 | St
01.14.1008 | 22 Vert | Lasttrennschalter mit D(Z)-Sicherung - D02/3pol. -Leiste SS 60mm / Ie=63A nachfolgender Pos. Preis aus (01.17.1011) liefern | 17 | St
01.15.0010 | 30 Kabl | Kunststoffkabel NYCWY 4 x 10, vorh. Kabelrinnen/ Kanäle | 460 | m
01.15.0020 | 30 Kabl | Kunststoffkabel NYCWY 4 x 10 Bügelschellen | 120 | m
01.15.0030 | 30 Kabl | Kunststoffkabel NYCWY 4 x 16 vorh. Kabelrinnen/ Kanäle | 6400 | m
01.15.0040 | 30 Kabl | Kunststoffkabel NYCWY 4 x 16 Bügelschellen | 2660 | m
01.15.0050 | 30 Kabl | Kunststoffkabel NYCWY 4 x 25 vorh. Kabelrinnen/ Kanäle | 1240 | m
01.15.0060 | 30 Kabl | Kunststoffkabel NYCWY 4 x 25 Bügelschellen | 620 | m
01.15.0070 | 30 Kabl | Kunststoffkabel NYCWY 4 x 35 vorh. Kabelrinnen/ Kanäle | 330 | m
01.15.0080 | 30 Kabl | Kunststoffkabel NYCWY 4 x 35 Bügelschellen | 140 | m
01.15.0090 | 30 Kabl | Kunststoffkabel NYCWY 4 x 50 vorh. Kabelrinnen/ Kanäle | 1650 | m
01.15.0100 | 30 Kabl | Kunststoffkabel NYCWY 4 x 50 Bügelschellen | 650 | m
01.15.0110 | 30 Kabl | Kunststoffkabel NYCWY 4 x 70 vorh. Kabelrinnen/ Kanäle | 840 | m
01.15.0120 | 30 Kabl | Kunststoffkabel NYCWY 4 x 70 Bügelschellen | 360 | m
01.15.0130 | 30 Kabl | Kunststoffkabel NYCWY 4 x 95 vorh. Kabelrinnen/ Kanäle | 1450 | m
01.15.0140 | 30 Kabl | Kunststoffkabel NYCWY 4 x 95 Bügelschellen | 650 | m
01.15.0150 | 30 Kabl | Kunststoffkabel NYCWY 4 x 120 vorh. Kabelrinnen/ Kanäle | 980 | m
01.15.0160 | 30 Kabl | Kunststoffkabel NYCWY 4 x 120 Bügelschellen | 420 | m
01.15.0170 | 30 Kabl | Kunststoffkabel NYCWY 4 x 150 vorh. Kabelrinnen/ Kanäle | 85 | m
01.15.0180 | 30 Kabl | Kunststoffkabel NYCWY 4 x 150 Bügelschellen | 35 | m
01.15.0190 | 30 Kabl | Kabel/Leitung (N)HXCH E30 4x10RM/10 | 310 | m
01.15.0200 | 30 Kabl | Kabel/Leitung (N)HXCH E30 4x16RM/16 | 280 | m
01.15.0210 | 30 Kabl | Kabel/Leitung (N)HXCH E30 4x35RM/16 | 40 | m
01.15.0220 | 30 Kabl | Kabel/Leitung (N)HXCH E30 4x50RM/25 | 55 | m
01.15.0230 | 30 Kabl | Kabel/Leitung (N)HXCH E30 4x70RM/35 | 65 | m
01.15.0240 | 30 Kabl | Kabel/Leitung (N)HXCH E30 4x120RM/70 | 550 | m
Nachtrag 4 Kabel und Leitungen und Erschwernisszulagen
01.15.1000 |  | Erschwerniszulage für die Position 01.15.0020 NYCWY 4x10re/10mm² mit Bügelschellen auf vorh. Ankerschienen oder Kabelleiter, für Deckenmontage mit Über- Kopf- Verlegung. | 1 | m
01.15.1001 |  | Erschwerniszulage für die Position 01.15.0040 NYCWY 4x16re/16mm² mit Bügelschellen auf vorh. Ankerschienen oder Kabelleiter, für Deckenmontage mit Über- Kopf- Verlegung. | 8 | m
01.15.1002 |  | Erschwerniszulage für die Position 01.15.0060 NYCWY 4x25rm/16mm² mit Bügelschellen auf vorh. Ankerschienen oder Kabelleiter, für Deckenmontage mit Über- Kopf- Verlegung. | 1 | m
01.15.1003 |  | Erschwerniszulage für die Position 01.15.0080 NYCWY 4x35rm/16mm² mit Bügelschellen auf vorh. Ankerschienen oder Kabelleiter, für Deckenmontage mit Über- Kopf- Verlegung. | 13 | m
01.15.1004 |  | Erschwerniszulage für die Position 01.15.0100 NYCWY 4x50rm/25mm² mit Bügelschellen auf vorh. Ankerschienen oder Kabelleiter, für Deckenmontage mit Über- Kopf- Verlegung. | 39 | m
01.15.1005 |  | Erschwerniszulage für die Position 01.15.0120 NYCWY 4x70rm/35mm² mit Bügelschellen auf vorh. Ankerschienen oder Kabelleiter, für Deckenmontage mit Über- Kopf- Verlegung. | 190 | m
01.15.1006 |  | Erschwerniszulage für die Position 01.15.0140 NYCWY 4x95rm/50m² mit Bügelschellen auf vorh. Ankerschienen oder Kabelleiter, für Deckenmontage mit Über- Kopf- Verlegung. | 212 | m
01.15.1007 |  | Erschwerniszulage für die Position 01.15.0160 NYCWY 4x120rm/70mm² mit Bügelschellen auf vorh. Ankerschienen oder Kabelleiter, für Deckenmontage mit Über- Kopf- Verlegung. | 52 | m
01.15.1008 |  | Erschwerniszulage für die Position 01.15.0180 NYCWY 4x150rm/70mm² mit Bügelschellen auf vorh. Ankerschienen oder Kabelleiter, für Deckenmontage mit Über- Kopf- Verlegung. | 11 | m
01.15.1009 |  | (N)HXH-O E90 1x185mm² liefern und als System 3x1x185mm² (mit einer Bügelschelle) verlegen | 308 | m
01.15.1010 |  | Erschwerniszulage für die Position 01.15.1009 (N)HXH-O E90 3x1x185mm² als System mit einer Bügelschelle für Deckenmontage mit Über- Kopf-Verlegung | 56 | m
01.15.1011 |  | (N)HXH-O E90 1x 185mm² liefern und in Einzelverlegung mit Bügelschellen auf vorhandene Ankerschienen verlegen | 1 | m
01.15.1012 |  | Erschwerniszulage für die Position 01.15.1011 (N)HXH-O E90 1x 185mm² mit Bügelschellen auf vorhandene Ankerschienen für Deckenmontage mit Über- Kopf- Verlegung | 1 | m
01.15.1013 |  | Kunststoffkabel NYCWY 4x185/95, liefern und auf vorh. Kabelrinnen oder in offene Kanäle verlegen. | 618 | m
01.15.1014 |  | Kunststoffkabel NYCWY 4x185/95, liefern und mit Bügelschellen auf vorh. Ankerschienen verlegen | 777 | m
01.15.1015 |  | Erschwerniszulage für die Position 01.15.1014 NYCWY 4x185/95mm² mit Bügelschellen auf vorh. Ankerschienen oder Kabelleiter, für Deckenmontage mit Über- Kopf- Verlegung. | 699 | m
01.15.1016 |  | Erschwerniszulage für die Position 01.15.0190 (N)HXCH E90 4x10RM/10 Bügelschellen für Deckenmontage mit Über- Kopf- Verlegung | 98 | m
01.15.1017 |  | Erschwerniszulage für die Position 01.15.0200 (N)HXCH E90 4x16RM/16 Bügelschellen für Deckenmontage mit Über- Kopf- Verlegung | 1 | m
01.15.1018 |  | Erschwerniszulage für die Position 01.15.1022 (N)HXCH E30 4x25RM/16 Bügelschellen für Deckenmontage mit Über- Kopf- Verlegung | 1 | m
01.15.1019 |  | Erschwerniszulage für die Position 01.15.0210 (N)HXCH E90 4x35RM/16 Bügelschellen für Deckenmontage mit Über- Kopf- Verlegung | 1 | m
01.15.1020 |  | (N)HXCH E90 4x150/70, liefern und mit Bügelschellen auf vorh. Ankerschienen verlegen | 65 | m
01.15.1021 |  | Erschwerniszulage für die Position 01.15.1020 (N)HXCH E90 4x150RM/70 Bügelschellen für Deckenmontage mit Über- Kopf- Verlegung | 112 | m
01.15.1022 |  | (N)HXCH E30 4x25/16, liefern und mit Bügelschellen auf vorh. Ankerschienen verlegen | 70 | m
01.15.1024 |  | Erschwerniszulage für die Position 01.15.0010 NYCWY 4x10re/10mm² vorh. Kabelrinnen/ Kanäle für Kabelzug mit Fädelung über vorhandene TGA - Montage | 1 | m
01.15.1025 |  | Erschwerniszulage für die Position 01.15.0020 NYCWY 4x10re/10mm² mit Bügelschellen auf vorh. Ankerschienen oder Kabelleiter, für Kabelzug mit Fädelung über vorhandene TGA - Montage | 1 | m
01.15.1026 |  | Erschwerniszulage für die Position 01.15.0030 NYCWY 4x16re/16mm² vorh. Kabelrinnen/ Kanäle für Kabelzug mit Fädelung über vorhandene TGA - Montage | 1 | m
01.15.1027 |  | Erschwerniszulage für die Position 01.15.0040 NYCWY 4x16re/16mm² mit Bügelschellen auf vorh. Ankerschienen oder Kabelleiter, für Kabelzug mit Fädelung über vorhandene TGA - Montage | 8 | m
01.15.1028 |  | Erschwerniszulage für die Position 01.15.0050 NYCWY 4x25rm/16mm² vorh. Kabelrinnen/ Kanäle für Kabelzug mit Fädelung über vorhandene TGA - Montage | 2700 | m
01.15.1029 |  | Erschwerniszulage für die Position 01.15.0060 NYCWY 4x25rm/16mm² mit Bügelschellen auf vorh. Ankerschienen oder Kabelleiter, für Kabelzug mit Fädelung über vorhandene TGA - Montage | 1 | m
01.15.1030 |  | Erschwerniszulage für die Position 01.15.0070 NYCWY 4x35rm/16mm² vorh. Kabelrinnen/ Kanäle für Kabelzug mit Fädelung über vorhandene TGA - Montage | 980 | m
01.15.1031 |  | Erschwerniszulage für die Position 01.15.0080 NYCWY 4x35rm/16mm² mit Bügelschellen auf vorh. Ankerschienen oder Kabelleiter, für Kabelzug mit Fädelung über vorhandene TGA - Montage | 13 | m
01.15.1032 |  | Erschwerniszulage für die Position 01.15.0090 NYCWY 4x50rm/25mm² vorh. Kabelrinnen/ Kanäle für Kabelzug mit Fädelung über vorhandene TGA - Montage | 735 | m
01.15.1033 |  | Erschwerniszulage für die Position 01.15.0100 NYCWY 4x50rm/25mm² mit Bügelschellen auf vorh. Ankerschienen oder Kabelleiter, für Kabelzug mit Fädelung über vorhandene TGA - Montage | 39 | m
01.15.1034 |  | Erschwerniszulage für die Position 01.15.0110 NYCWY 4x70rm/35mm² vorh. Kabelrinnen/ Kanäle für Kabelzug mit Fädelung über vorhandene TGA - Montage | 625 | m
01.15.1036 |  | Erschwerniszulage für die Position 01.15.0120 NYCWY 4x70rm/35mm² mit Bügelschellen auf vorh. Ankerschienen oder Kabelleiter, für Kabelzug mit Fädelung über vorhandene TGA - Montage | 190 | m
01.15.1037 |  | Erschwerniszulage für die Position 01.15.0130 NYCWY 4x95rm/50mm² vorh. Kabelrinnen/ Kanäle für Kabelzug mit Fädelung über vorhandene TGA - Montage | 619 | m
01.15.1038 |  | Erschwerniszulage für die Position 01.15.0140 NYCWY 4x95rm/50mm² mit Bügelschellen auf vorh. Ankerschienen oder Kabelleiter, für Kabelzug mit Fädelung über vorhandene TGA - Montage | 212 | m
01.15.1039 |  | Erschwerniszulage für die Position 01.15.0150 NYCWY 4x120rm/70mm² vorh. Kabelrinnen/ Kanäle für Kabelzug mit Fädelung über vorhandene TGA - Montage | 318 | m
01.15.1040 |  | Erschwerniszulage für die Position 01.15.0160 NYCWY 4x120rm/70mm² mit Bügelschellen auf vorh. Ankerschienen oder Kabelleiter, für Kabelzug mit Fädelung über vorhandene TGA - Montage | 52 | m
01.15.1041 |  | Erschwerniszulage für die Position 01.15.0170 NYCWY 4x150rm/70mm² vorh. Kabelrinnen/ Kanäle für Kabelzug mit Fädelung über vorhandene TGA - Montage | 175 | m
01.15.1042 |  | Erschwerniszulage für die Position 01.15.0180 NYCWY 4x150re/70mm² mit Bügelschellen auf vorh. Ankerschienen oder Kabelleiter, für Kabelzug mit Fädelung über vorhandene TGA - Montage | 11 | m
01.15.1043 |  | Erschwerniszulage für die Position 01.15.0190 (N)HXCH E90 4x10RM/10 Bügelschellen für Kabelzug mit Fädelung über vorhandene TGA- Montage | 136 | m
01.15.1044 |  | Erschwerniszulage für die Position 01.15.0200 (N)HXCH E90 4x16RM/16 Bügelschellen für Kabelzug mit Fädelung über vorhandene TGA- Montage | 139 | m
01.15.1045 |  | Erschwerniszulage für die Position 01.15.0210 (N)HXCH E90 4x35RM/16 Bügelschellen für Kabelzug mit Fädelung über vorhandene TGA- Montage | 266 | m
01.15.1046 |  | NYY-O 1x 240mm² liefern und in Einzelverlegung im Doppelboden verlegen | 300 | m
01.15.1047 |  | NYY-O 1x 240mm² liefern und in Einzelverlegung mit Bügelschellen auf vorhandene Ankerschienen verlegen | 50 | m
01.15.1048 |  | NYY-I 1x 240mm² liefern und in Einzelverlegung im Doppelboden verlegen | 100 | m
01.15.1049 |  | NYY-I 1x 240mm² liefern und in Einzelverlegung mit Bügelschellen auf vorhandene Ankerschienen verlegen | 50 | m
01.16.0010 | 22 Vert | FIV freistehend,min.IP43,HxBxT=2.100x820x350mm | 5 | St | 217.6
01.16.0020 | 22 Vert | Lastschalter 160A | 5 | St
01.16.0030 | 22 Vert | NH-Trennschalter Groesse 00 | 15 | St
01.16.0040 | 22 Vert | D02, 3p + N, 20-63 A | 30 | St
01.16.0050 | 22 Vert | DO2-Linocur-Lastrennschalter E 18 D 02/2-63A | 20 | St
01.16.0060 | 22 Vert | Schutzschalter 1-polig B 10 A | 20 | St
01.16.0070 | 22 Vert | Schutzschalter 1-polig B 16 A | 65 | St
01.16.0080 | 22 Vert | Schutzschalter 1-polig B 25 A | 10 | St
01.16.0090 | 22 Vert | Schutzschalter 1-polig C 10 A | 4 | St
01.16.0100 | 22 Vert | Schutzschalter 1-polig C 16 A | 2 | St
01.16.0110 | 22 Vert | Schutzschalter 3-polig B 10 A | 10 | St
01.16.0120 | 22 Vert | Schutzschalter 30 mA, 2-polig, 25 A | 10 | St
01.16.0130 | 22 Vert | Schutzschalter 30 mA, 2-polig, 40 A | 5 | St
01.16.0140 | 22 Vert | Schutzschalter 30 mA, 4-polig, 25 A | 15 | St
01.16.0150 | 22 Vert | Schutzschalter 30 mA, 4-polig, 40 A | 20 | St
01.16.0160 | 22 Vert | 3-polig Schütz 20 A | 5 | St
01.16.0170 | 22 Vert | 4-poliger Überspannungs-Ableiter Typ 2 für TN-S | 5 | St
Nachtrag 19 Material für Verteilungen EP-Vereinbarung
01.16.1000 | 22 Vert | Standschrank IP55,SK2,RAL7035 für Einzelaufstellung, Wandanbau HxBxT 1900x1050x225 Fabrikat Striebel & John TG412S inkl. Sammelschiene 400A liefern | 1 | St
01.16.1001 | 22 Vert | Lastschalter Ith315 A, 3-polig Fabrikat Socomec, Typ Sirco liefern | 1 | St
01.16.1002 | 22 Vert | Si-Element D02 63A/3pol. Reitersicherungs-Sockel, 5mm SS-System Fabrikat Bruchmann, Typ REITER/E18/D02 nachfolgender Pos. Preis aus (01.17.1010) liefern | 1 | St
01.16.1003 | 22 Vert | Lasttrennschalter mit D(Z)-Sicherung - D02/3pol. -Leiste SS 60mm / Ie=63A nachfolgender Pos. Preis aus (01.17.1011) liefern | 24 | St
01.16.1004 | 22 Vert | Si-Element D02 63A/1pol. Einbausicherungs-Sockel Fabrikat Hager Typ 3268 VR nachfolgender Pos. Preis aus (01.14.1002) liefern | 3 | St
01.16.1005 | 22 Vert | Automat B 16A/3-pol./10 kA Fabrikat ABB, Typ S203M nachfolgender Pos. Preis aus (01.14.0200) liefern | 6 | St
01.16.1006 | 22 Vert | Wandschrank IP55, SK2, RAL 7035, HxBxT 1250x550x225 Fabrikat Striebel & John Twinline TG208S nachfolgender Pos. Preis aus (01.14.1004) liefern | 1 | St
01.16.1007 | 22 Vert | Lastschalter 63 A, 3 polig, Lasttrennschalter, Reiheneinbaugerät, Hutschiene nachfolgender Pos. Preis aus (01.14.0010) liefern | 1 | St
01.17.0010 | 22 Vert | Installationskleinverteiler Stahlblech 84 TE | 36 | St
01.17.0020 | 22 Vert | Schutzschalter 1-polig B 16 A | 850 | St
01.17.0030 | 22 Vert | Schutzschalter 1-polig B 10 A | 525 | St
01.17.0040 | 22 Vert | Schutzschalter 3-polig B 16 A | 36 | St
01.17.0050 | 22 Vert | Schutzschalter 3-polig B 32 A | 36 | St
01.17.0060 | 22 Vert | Fernschalter 1-polig 250 V/10 A, 220 V | 72 | St
01.17.0070 | 22 Vert | Fernschalter 10 A | 72 | St
01.17.0080 | 22 Vert | Zeitschaltuhr | 2 | St
01.17.0090 | 22 Vert | Lastschalter 63 A | 36 | St
01.17.0100 | 22 Vert | Minized-Lastschalter | 72 | St
01.17.0110 | 22 Vert | Schutzschalter 40A/30 mA | 72 | St
01.17.0120 | 22 Vert | 4-poliger Überspannungs-Ableiter Typ 2 für TN-S | 36 | St
Nachtrag 15 Material für Verteilungen EP-Vereinbarung
01.17.1000 | 22 Vert | Standschrank IP55,SK2,RAL7035 für Einzelaufstellung, Wandanbau HxBxT 1900x1050x225 Fabrikat Striebel & John TG412S inkl. Sammelschiene 250A | 11 | St
01.17.1001 | 22 Vert | Lastschalter 125 A, 3-polig Fabrikat Socomec, Typ Sirco | 8 | St
01.17.1002 | 22 Vert | Automat B 6A/1-pol./10 kA Fabrikat ABB, Typ S201M | 52 | St
01.17.1003 | 19 NSHV | Spannungswaechter 400V/50Hz | 19 | St
01.17.1004 | 22 Vert | Digital-Schaltuhr D+W Programme 4Kanal 24h/7d 4 Wechsler | 1 | St
01.17.1005 | 22 Vert | Si-Element D01 16A/3pol. Einbausicherungs-Sockel Fabrikat Hager Typ 3168/3VR | 19 | St
01.17.1006 | 22 Vert | Si-Element D02 63A/1pol. Einbausicherungs-Sockel Fabrikat Hager Typ 3268 VR | 17 | St
01.17.1007 | 22 Vert | Meldekontakt für LS-Schalter | 191 | St
01.17.1008 | 22 Vert | 2-polig Schütz 20 A | 68 | St
01.17.1009 | 22 Vert | 3polig Schuetz 16 A | 3 | St
01.17.1010 | 22 Vert | Si-Element D02 63A/3pol. Reitersicherungs-Sockel, 5mm SS-System Fabrikat Bruchmann, Typ REITER/E18/D02 | 28 | St
01.17.1011 | 22 Vert | Lasttrennschalter mit D(Z)-Sicherung - D02/3pol. -Leiste SS 60mm / Ie=63A | 258 | St
01.17.1012 | 22 Vert | Schutzschalter 30 mA, 2-polig, 63 A | 1 | St
01.17.1013 | 22 Vert | Ausschalter 100 A/3pol. Lasttrennschalter,Reiheneinbaugerät,Hutschiene | 2 | St
01.17.1014 | 22 Vert | Stromstoßschalter 16A/2pol. 230V Fabrikat ABB, Typ E252 | 42 | St
01.17.1015 | 22 Vert | Wandschrank IP55, SK2, RAL 7035, HxBxT 1400x1300x225 Fabrikat Striebel & John Twinline TG509S inkl. Sammelschiene 250A | 1 | St
01.17.1016 | 22 Vert | Automat C 10A/1-pol./10 kA Fabrikat ABB, Typ S201M | 1 | St
01.17.1017 | 22 Vert | Wandschrank IP55, SK2, RAL 7035, HxBxT 1400x1050x225 Fabrikat Striebel & John Twinline TG409S inkl. Sammelschiene 250A | 1 | St
01.17.1018 | 22 Vert | Digital-Schaltuhr 2Kanal 16A,D+W-Programme Gangreserve 100h,40 Speicherplätze | 1 | St
01.17.1019 | 22 Vert | Lastschalter 80 A | 3 | St
01.17.1020 | 22 Vert | Stromstoßschalter 16A/4pol. 230V | 2 | St
01.17.1021 | 22 Vert | Standschrank IP55,SK2,RAL7035 für Einzelaufstellung, Wandanbau HxBxT 1900x1300x225 Fabrikat Striebel & John TG512S inkl. Sammelschiene 250A | 3 | St
01.17.1022 | 22 Vert | Lastschalter 250 A | 4 | St
01.17.1023 | 22 Vert | NH-Sicherungslasttrennschalter Baugröße NH 00 3-polig | 5 | St
01.17.1024 | 22 Vert | Standschrank IP55,SK2,RAL7035 für Einzelaufstellung, Wandanbau HxBxT 1900x800x225 Fabrikat Striebel & John TG312S inkl. Sammelschiene 250A | 2 | St
01.17.1025 | 22 Vert | Ausschalter 160 A/3pol. Lasttrennschalter,Grundgerät für Bodeneinbau | 1 | St
01.18.0010 | 22 Vert | Installationskleinverteiler Stahlblech 60 TE | 23 | St
01.18.0020 | 22 Vert | Schutzschalter 1-polig B 16 A | 460 | St
01.18.0030 | 22 Vert | Lastschalter 63 A | 23 | St
01.18.0040 | 22 Vert | Minized-Lastschalter | 69 | St
01.18.0050 | 22 Vert | Schutzschalter 40A/30 mA | 69 | St
Nachtrag 19 Material für Verteilungen EP-Vereinbarung
01.18.1000 | 22 Vert | Wandschrank IP55, SK2, RAL 7035, HxBxT 1250x300x225 Fabrikat Striebel & John Twinline TG108S liefern | 1 | St
01.18.1001 | 22 Vert | Ausschalter 80 A/3pol. Lasttrennschalter, für Hutschiene nachfolgender Pos. Preis aus (01.14.0090) liefern | 2 | St
01.18.1002 | 22 Vert | Überspannungsableiter Typ 2, 4-pol., 2-teilig bestehend aus Basis-u.Steckerteil , Einsatz für 4-Leiter-Netz Fabrikat DEHN, Typ DG M TNS 275 nachfolgender Pos. Preis aus (01.17.0120) liefern | 2 | St
01.18.1003 | 22 Vert | FI-Schalter mit Automat B16A /2pol. /0,03A 1-pol. geschützt / 2-pol. schaltend 6kA Fabrikat ABB, Typ DS201Typ A liefern | 26 | St
01.18.1004 | 22 Vert | Wandschrank IP54, SK2, RAL 7035, 84PLE HxBxT 1100x300x225 Fabrikat Striebel & John Twinline nachfolgender Pos. Preis aus (01.17.0010) liefern | 1 | St
01.19.0010 | 30 Kabl | NYM-J 3x1,5 | 14500 | m | 0.61
01.19.0020 | 30 Kabl | NYM-J 3x2,5 | 23000 | m | 0.61 |  |  | 0.54
01.19.0030 | 30 Kabl | NYM-J 5x1,5 | 9400 | m | 0.65
01.19.0040 | 30 Kabl | NYM-J 5x2,5 | 6900 | m | 0.65
01.19.0050 | 30 Kabl | NYM-J 5x6 | 13600 | m | 0.8
01.19.0060 | 30 Kabl | NYM-J 7x1,5 | 50 | m
01.19.0070 | 30 Kabl | NYM-J 7x2,5 | 50 | m
01.19.0080 | 33 Kanä | Geräteeinbaukanal-System als Doppelkanal 210x90 | 2700 | m | 5.44
01.19.0090 | 33 Kanä | Oberteil | 5400 | m | 1.1
01.19.0100 | 33 Kanä | 1-Fach Rahmen für BR-Kanal Stahlblech, | 1300 | St
01.19.0110 | 33 Kanä | 2-Fach Rahmen für BR-Kanal Stahlblech, | 800 | St
01.19.0120 | 33 Kanä | 3-Fach Rahmen für BR-Kanal Stahlblech, | 500 | St
01.19.0130 | 33 Kanä | Außenecke 90 aus Stahlblech für vorgenannten | 20 | St | 4.8
01.19.0140 | 33 Kanä | Inneneck 90 aus Stahlblech für vorgenannten | 20 | St | 4.8
01.19.0150 | 33 Kanä | Flachwinkel 90 (oben) aus Stahlblech, | 20 | St
01.19.0160 | 33 Kanä | Trennwand aus Stahl für vorgenannten Brüstungskanal, | 2700 | m
01.19.0170 | 33 Kanä | Geräteeinbaudose | 3600 | St | 0.72
01.19.0180 | 33 Kanä | Endstücke | 40 | St | 0.96
01.19.0190 | 33 Kanä | Lärmschottung 42 dB | 180 | St | 0.9
01.19.0200 | 84 Bra | Brandschottung | 40 | St
01.19.0210 | 33 Kanä | Leitungsführungskanal Stahlblech, TxH 25x20mm | 2700 | m
01.19.0220 | 33 Kanä | Leitungsführungskanal Stahlblech, TxH 45x40mm | 2300 | m
01.19.0230 | 33 Kanä | Leitungsführungskanal Stahlblech, TxH 65x100mm | 1250 | m
01.19.0240 | 5 StdL | Herstellen von Bohrungen | 400 | St
01.19.1023 | 30 Kabl | NYM-J 5x16 | 500 | m
01.20.0010 | 30 Kabl | NYM-J 3x1,5 | 26000 | m | 0.61 |  |  | 0.61
01.20.0020 | 30 Kabl | NYM-J 3x2,5 | 35000 | m | 0.61 |  |  | 0.54
01.20.0030 | 30 Kabl | NYM-J 5x1,5 | 12400 | m | 0.65 |  |  | 0.57
01.20.0040 | 30 Kabl | NYM-J 5x2,5 | 4300 | m | 0.65 |  |  | 0.57
01.20.0050 | 30 Kabl | NYM-J 5x6 | 3700 | m | 0.55 |  |  | 0.7
01.20.0060 | 33 Kanä | Leitungsführungskanal Stahlblech, TxH 25x20mm | 650 | m
01.20.0070 | 33 Kanä | Leitungsführungskanal Stahlblech, TxH 45x40mm | 150 | m
01.20.0080 | 33 Kanä | Leitungsführungskanal Stahlblech, TxH 65x100mm | 210 | m
01.20.0090 | 5 StdL | Herstellen von Bohrungen | 200 | St
01.20.0100 | 30 Kabl | Kabel/Leitung (N)HXH 3x1,5 E30 | 5430 | m
01.20.0110 | 30 Kabl | Kabel/Leitung (N)HXH 3x2,5 E30 | 6150 | m
01.20.0120 | 29 Inst | Elektroinstallationsrohr offen, a.P., 20mm | 1200 | m
01.20.0130 | 29 Inst | Elektroinstallationsrohr offen, a.P., 25mm | 800 | m | 1.87
01.20.0140 | 29 Inst | Elektroinstallationsrohr offen, a.P., 32mm | 400 | m | 2.05
Nachtrag 7
01.20.1000 |  | Spelsberg Abzweigdose i12, gr., 400V liefern, montieren und betriebsfertig verdrahten. | 1980 | St
01.20.1001 |  | Grip Sammelhalter OBO Bettermann 2031 M 15 bis 30 FS, geeignet für die Verwendung in Zwischendecken, durch hohe Wärmebeständigkeit, halogenfrei, keine Brandlast, Befestigungslöcher 6 mm. Für Anzahl Leitungen NYM 3x1,5: 15 bis 30. Liefern und betriebsfert | 2750 | St
01.20.1002 |  | Löcher nachträglich in verstärktem Ständerwerk anzeichnen, bohren und mittels Kegelbohrer auffräsen und entgraten. | 475 | St
01.20.1003 |  | Grip Sammelhalter OBO Bettermann 2031 M 70 FS, geeignet für die Verwendung in Zwischendecken, durch hohe Wärmebeständigkeit, halogenfrei, keine Brandlast, Befestigungslöcher 6 mm. Für Anzahl Leitungen NYM 3x1,5: 70. Liefern und betriebsfertig montieren. | 435 | St
01.20.1004 |  | Grip Sammelhalter OBO Bettermann 2031 M 15 bis 30 FS, geeignet für die Verwendung in Zwischendecken, durch hohe Wärmebeständigkeit, halogenfrei, keine Brandlast, Befestigungslöcher 6 mm. Befestigung mit Dübel FNA II für die Verlegung von Kabel und Leitun | 530 | St
01.20.1005 |  | Grip Sammelhalter OBO Bettermann 2031 M 70 FS, geeignet für die Verwendung in Zwischendecken, durch hohe Wärmebeständigkeit, halogenfrei, keine Brandlast, Befestigungslöcher 6 mm. Befestigung mit Dübel FNA II für die Verlegung von Kabel und Leitungen in | 45 | St
01.20.1007 |  | Unterteil, inkl. Verbinder und Bügel liefern und montieren. | 1 | m
01.20.1008 |  | Oberteil liefern und montieren. | 1 | m
01.20.1009 |  | Trennwand aus PVC liefern und montieren. | 1 | m
01.20.1010 |  | Außeneck liefern und montieren. | 1 | St
01.20.1011 |  | Innenneck liefern und montieren. | 1 | St
01.20.1012 |  | Endstück liefern und montieren. | 1 | St
01.20.1013 |  | Flachwinkel liefern und montieren. | 1 | St
01.20.1014 |  | Flachdurchführung SHD 300 Schwanenhals Typ Essen Durchmesser 300mm - feuerverzinkt liefern und zur bauseitigen Montage übergeben. | 6 | St
01.20.1015 |  | Kabelabdichtung SKD 300 - 2G -z/d1 - z/d2 Für Schwanenhälse SHD 300 liefern und montieren . | 6 | St
01.20.1016 |  | Flachdurchführung SHD 200 Schwanenhals Typ Essen Durchmesser 300mm - feuerverzinkt liefern und zur bauseitigen Montage übergeben. | 1 | St
01.20.1017 |  | Kabelabdichtung SKD 300 - 2G - z/d1 - z/d2 Für Schwanenhälse SHD 300 liefern und montieren . | 6 | St
01.20.1018 |  | Kabelbox TW 90/30 Ausschnitte für die Kabelbox vor Ort anzeichnen, liefern und betriebsfertig montieren. Die Wandausschnitte werden bauseitig erstellt. HxBxT: 60x120x125 mm Zulassung: Z-19.15-1022 | 1 | St
01.20.1019 |  | EasyFoam Kabelbox TW 90 Ausschnitte für die Kabelbox vor Ort anzeichnen, liefern und betriebsfertig montieren. Die Wandausschnitte werden bauseitig erstellt. HxBxT: 60x120x125 mm Zulassung: Z-19.15-1022 | 30 | St
01.20.1020 |  | TW 90 Faltbox Ausschnitte für die Kabelbox vor Ort anzeichnen, liefern und betriebsfertig montieren. Die Wandausschnitte werden bauseitig erstellt. HxBxT: 60x120x125 mm Zulassung: Z-19.15-1022 | 1 | St
01.20.1021 |  | TW 90 EasyFoam Faltbox Ausschnitte für die Kabelbox vor Ort anzeichnen, liefern und betriebsfertig montieren. Die Wandausschnitte werden bauseitig erstellt. HxBxT: 60x120x125 mm Zulassung: Z-19.15-1022 | 30 | St
01.20.1022 |  | PURLogic-Schaum 1K für den Wandeinbau von EasyFoam-Kabelboxen, umlaufender Spalt max. 2cm, Laibungen anfeuchten und ausschäumen. Für Boxen- größen bis 110x380mm | 1 | St
01.20.1052 |  | Jgheab simplu | 1 | m
Nachtrag 8 Nachtrag zusätzliches Elektroinstallationsmaterial 2
01.20.1023 | 31 Leit | NYM-I 3x6m² liefern und verlegen Verlegeart: als Mischverlegung: 70%Verlegeart a; 20% Verlegeart b; 5% Verlegeart c; 5% Verlegeart d | 1000 | m
01.20.1024 | 31 Leit | NYM-I 5x4m² liefern und verlegen Verlegeart: als Mischverlegung: 70%Verlegeart a; 20% Verlegeart b; 5% Verlegeart c; 5% Verlegeart d | 510 | m
01.20.1025 | 31 Leit | NHXH E30 3x4m² liefern und verlegen Verlegeart: mit Schellen alle 30 cm | 1500 | m | 1.05
01.20.1026 | 32 Leer | KuPa-Rohr M16 liefern und verlegen | 220 | m | 1.87
01.20.1027 | 32 Leer | KuPa-Rohr M20 liefern und verlegen | 221 | m | 1.87
01.20.1028 | 32 Leer | KuPa-Rohr M40 liefern und verlegen | 220 | m | 2.6
01.20.1029 | 32 Leer | Alu -Rohr M25 liefern und verlegen | 520 | m | 2.5
01.20.1030 | 32 Leer | Alu -Rohr M32 liefern und verlegen | 520 | m | 2.65 |  |  | 0.57
01.20.1031 | 32 Leer | Alu -Rohr M40 liefern und verlegen | 490 | m | 3
01.20.1032 | 29 Inst | Verbindungsdose A Box O40 + SB (Box rot mt Deckel) liefern und betriebsfertig installieren | 180 | Stk
01.20.1033 | 24 Ans | Endverlegung der Motorsteuerleitungen: Kanalunterteil zur Bohrung fixieren, Bohrung mittels Stufenbohrer ausführen, Bohrung entgraten, Dichtungsstopfen M 20als Kantenschutz einsetzen, Motorsteuerleitung nach Montage BR-Kanal rückseits durch die Dichtungss | 1360 | Stk
01.21.0010 | 29 Inst | Install. schalter Serienschalter | 200 | St
01.21.0020 | 29 Inst | Jalousietaster | 200 | St
01.21.0030 | 29 Inst | Steckdose Install.Einsatz | 950 | St | 2.52
01.21.0040 | 29 Inst | Steckdose Install.Einsatz EDV | 600 | St
01.21.0050 | 29 Inst | Abdeckplatte 1 Inst.-Einsatz | 450 | St | 0.36
01.21.0060 | 29 Inst | Abdeckplatte 2 Inst.einsaetze | 250 | St
01.21.0070 | 29 Inst | Abdeckplatte 2 Inst.einsaetze EDV | 300 | St
01.21.0080 | 29 Inst | Geraetedose in Mauerw. | 40 | St
01.21.0090 | 29 Inst | Geraete-Verb.dose in Mauerw. | 30 | St
01.21.0100 | 29 Inst | Hohlwanddose in Hohlwänden | 650 | St
01.21.0110 | 29 Inst | Hohlwandgeraete-Verb.dose in Hohlwänden | 80 | St
01.21.0120 | 29 Inst | Gerätedose F30-F90 in Hohlwänden | 60 | St
01.21.0130 | 29 Inst | Geräte-Verbindungsdose F30-F90 in Hohlwänden | 40 | St
01.21.0140 | 29 Inst | Verbindungsdose Aufputz 80x80 mm | 250 | St
01.21.0150 | 29 Inst | Verbindungsdose Aufputz 100x100 mm | 80 | St
01.21.0160 | 29 Inst | Aus-./Wechselschalter a.P.FR | 80 | St | 4.39
01.21.0170 | 29 Inst | Steckdose a.P.FR | 120 | St | 4.57
01.21.0180 | 29 Inst | Steckdose 2-fach (waagerecht) a.P.FR | 80 | St | 5.44
01.21.0190 | 29 Inst | Steckdose 2-fach (senkrecht) a.P.FR | 60 | St
Nachtrag 8 Nachtrag zusätzliches Elektroinstallationsmaterial 2
01.21.1001 | 29 Inst | CEE 63 A AP Steckdose Fabrikat: Bals liefern und betriebsfertig montieren | 18 | Stk | 19.25
01.21.1002 | 29 Inst | CEE 32 A AP Steckdose liefern und betriebsfertig montieren | 36 | Stk | 18.18
01.21.1003 | 29 Inst | CEE 16 A AP Steckdose liefern und betriebsfertig montieren | 34 | Stk | 14.62
01.21.1004 | 29 Inst | Taster AP Fabrikat Gira liefern und betriebsfertig installieren | 45 | Stk
01.21.1005 | 29 Inst | Serien-Taster AP Fabrikat Gira liefern und betriebsfertig installieren | 15 | Stk | 3.25
01.21.1006 | 29 Inst | Taster Kontroll AP Fabrikat Gira liefern und betriebsfertig installieren | 5 | Stk
01.21.1007 | 29 Inst | Serien-Taster Kontroll AP Fabrikat Gira liefern und betriebsfertig installieren | 5 | Stk | 3.25
01.21.1019 | 29 Inst | Eaton Not-Aus-Taster |  | Stk | 7.13
01.22.0010 | 29 Inst | Install. schalter Aus.-/ Wechselschalter | 100 | St | 2.88
01.22.0020 | 29 Inst | Install. schalter Serienschalter | 340 | St | 2.88
01.22.0030 | 29 Inst | Jalousietaster | 210 | St | 2.88
01.22.0040 | 29 Inst | Steckdose Install.Einsatz | 1630 | St | 2.88
01.22.0050 | 29 Inst | CEE-Steckdosen 16A | 135 | St | 10.37
01.22.0060 | 29 Inst | CEE-Steckdosen 32A | 60 | St | 13.93
01.22.0070 | 29 Inst | Steckdosenkombination | 20 | St
01.22.0080 | 29 Inst | Bewegungsmelder | 180 | St | 3.6
01.22.0090 | 29 Inst | Dreifachkombination | 170 | St
01.22.0100 | 29 Inst | Steckdose Install.Einsatz EDV | 100 | St
01.22.0110 | 29 Inst | Geraeteansch.dose | 250 | St | 7.78
01.22.0120 | 29 Inst | Abdeckplatte 1 Inst.-Einsatz | 600 | St | 0.36
01.22.0130 | 29 Inst | Abdeckplatte 2 Inst.einsaetze | 250 | St | 0.36
01.22.0140 | 29 Inst | Abdeckplatte 3 Inst.einsaetze | 50 | St | 0.36
01.22.0150 | 29 Inst | Abdeckplatte 3 Inst.einsaetze EDV | 30 | St
01.22.0160 | 29 Inst | Geraetedose in Mauerw. | 80 | St
01.22.0170 | 29 Inst | Geraete-Verb.dose in Mauerw. | 10 | St
01.22.0180 | 29 Inst | Hohlwanddose in Hohlwänden | 850 | St | 2.16
01.22.0190 | 29 Inst | Hohlwandgeraete-Verb.dose in Hohlwänden | 120 | St | 3.78
01.22.0200 | 29 Inst | Gerätedose F30-F90 in Hohlwänden | 160 | St | 4.14
01.22.0210 | 29 Inst | Geräte-Verbindungsdose F30-F90 in Hohlwänden | 40 | St
01.22.0220 | 29 Inst | Verbindungsdose Aufputz 100x100 mm | 10 | St | 12.1
01.22.0230 | 29 Inst | Verbindungsdose Aufputz 80x80 mm | 5 | St | 5.29
01.23.0010 | 80 Sonn | Sonnenschutzzentrale im A.P.-Gehäuse | 2 | St
01.23.0020 | 80 Sonn | Geschossansteuerung im AP-Gehäuse | 22 | St
01.23.0030 | 80 Sonn | Motorsteuereinheit UP | 1360 | St | 4.32
01.23.0040 | 80 Sonn | Messwertgeber Wind/Photo/Funkuhr | 2 | St
01.23.0050 | 80 Sonn | Parametrierung, Inbetriebnahme und Einweisung | 2 | psch
01.23.0060 | 80 Sonn | Messwertgeber Temperatur (aussen) | 2 | St
01.23.0070 | 80 Sonn | Mast zur Aufnahme der Messwertgeber | 2 | St
01.23.0080 | 80 Sonn | Blitzschutzgerät zum Schutz der Kommunikation | 2 | St
01.23.0090 | 80 Sonn | Blitzschutzgerät zum Schutz des Netzteils | 2 | St
01.23.0100 | 30 Kabl | Gummischlauchltg. H05RR-F 4G0,75 Sammelbefestigung | 1900 | m
01.23.0110 | 80 Sonn | Anschluss Anschlußkabel MSG | 40 | St
01.23.0120 | 80 Sonn | Anschluss Anschlußkabel Sonnenschutzmotor | 40 | St
01.23.0130 | 80 Sonn | Rangierverteiler für die Zuordnung der | 22 | St
01.24.0010 | 84 Bra | Verschluß von Wand-/Deckendurchführungen, bis 2000 cm2 | 60 | St
01.24.0020 | 84 Bra | Verschluß von Wand-/Deckendurchführungen, bis 1500 cm2 | 35 | St
01.24.0030 | 84 Bra | Verschluß von Wand-/Deckendurchführungen, bis 1000 cm2 | 35 | St
01.24.0040 | 84 Bra | Verschluß von Wand-/Deckendurchführungen, bis 500 cm2 | 25 | St
01.24.0050 | 84 Bra | Blindstopfen S90 D30mm | 50 | St
01.24.0060 | 84 Bra | Blindstopfen S90 D50mm | 40 | St
01.24.0070 | 84 Bra | Blindstopfen S90 D100mm | 30 | St
01.24.0080 | 84 Bra | Blindstopfen S90 D150mm | 20 | St
01.24.0090 | 84 Bra | Brandschottung 90, 600x300 mm | 35 | m
01.24.0100 | 84 Bra | Wie vor, 90 min, 500x300 | 50 | m
01.24.0110 | 84 Bra | Wie vor, 90 min, 800x200 | 50 | m
01.24.0120 | 84 Bra | Wie vor, 90 min, 400x100 | 30 | m
01.24.0130 | 84 Bra | Wie vor, 90 min, 300x100 | 20 | m
01.25.0010 | 41 Bel | (Leuchte L1) Lichtbandleuchte 1x35/49/80 W | 1630 | St
01.25.0020 | 41 Bel | (Leuchte L1) Reflektor für zuvor beschriebene Lichtbandleuchte | 1630 | St
01.25.0030 | 41 Bel | (Leuchte L6)Lichtbandleuchte 1x 28/54W rot | 2 | St
01.25.0040 | 41 Bel | (Leuchte L8)Lichtbandleuchte 1x 28/54W | 200 | St
01.25.0050 | 41 Bel | (Leuchten L6,L8) Reflektor für zuvor beschriebene Lichtbandleuchte | 200 | St
01.25.0060 | 41 Bel | (Zubehör L1,L8) Endkappenset für zuvor beschriebene Lichtbandleuchten | 1800 | St
01.25.0070 | 41 Bel | (Zubehör L1,L8) Tragschiene für zuvor beschrieben Lichtbandleuchte | 3480 | m
01.25.0080 | 41 Bel | (Zubehör L1,L8)Abdeckstreifen für zuvor beschriebene Trageschiene | 960 | m
01.25.0090 | 41 Bel | (Zubehör L1,L8) Seilabhängung für zuvor beschriebene Trageschiene | 2400 | St
01.25.0100 | 41 Bel | (Leuchte L2) Hänge-Lichtbandleuchte 2x35/49/80W DALI | 1250 | St | 7.04
01.25.0110 | 41 Bel | (Zubehör L2) Kopfstücke für zuvor beschriebene Hänge-Lichtbandleuchte | 625 | St | 0.64
01.25.0120 | 41 Bel | (Zubehör L2)Lichtbandkupplung für zuvor beschriebene Hänge-Lichtbandle | 625 | St | 0.64
01.25.0130 | 41 Bel | (Zubehör L2) Zuleitung 5 x 1,5mm² für zuvor beschriebene Hänge-Lichtba | 750 | St | 0.64
01.25.0140 | 41 Bel | (Zubehör L2) Durchgangsverdrahtung für zuvor beschriebene Hänge-Lichtb | 500 | St | 0.64
01.25.0150 | 41 Bel | (Zubehör L2)Seilaufhängung für zuvor beschriebene Hänge-Lichtbandleuch | 1250 | St | 2.56
01.25.0160 | 41 Bel | (Leuchte L3) Anbau-Lichtbandleuchte 1x35/49/80W | 720 | St | 6.4
01.25.0170 | 41 Bel | (Leuchte L4) Geräteträger 2x58W | 230 | St | 3.84
01.25.0180 | 41 Bel | (Zubehör L4) Reflektor für zuvor beschriebenen Geräteträger | 230 | St | 2.88
01.25.0190 | 41 Bel | (Zubehör L4) Tragschiene für zuvor beschriebenen Geräteträger | 460 | m | 4.8
01.25.0200 | 41 Bel | (Zubehör L4) Blindstück für zuvor beschriebenen Geräteträger | 120 | m | 0.32
01.25.0210 | 41 Bel | (Zubehör L4) Tragschienenenddeckel für zuvor beschriebene Trageschiene | 200 | St | 0.32
01.25.0220 | 41 Bel | (Zubehör L4) Aufhänger für zuvor beschriebene Trageschiene | 210 | St | 2.56
01.25.0230 | 41 Bel | (Zubehör L4) Aufhänger mit Baldachin für zuvor beschriebene Trageschie | 100 | St | 2.88
01.25.0240 | 41 Bel | (Zubehör L4) Anschlus für zuvor beschriebene Trageschiene | 100 | St | 3.84
01.25.0250 | 41 Bel | (Leuchte L5) Feuchtraum-Anbauleuchte 1x35/49/80W | 260 | St | 5.86
01.25.0260 | 41 Bel | (Leuchte L9) Einbau-Lichtbandleuchte 1x35/49W DALI | 310 | St | 7.04
01.25.0270 | 41 Bel | (Leuchte L13)Einbau-Lichtbandleuchte 1x28/54W DALI | 30 | St
01.25.0280 | 41 Bel | (Zubehör L9,L13) Befestigungszubehör für zuvor beschriebene Einbau-Lic | 340 | St | 0.96
01.25.0290 | 41 Bel | (Zubehör L9,L13)Durchgangsverdrahtung, für zuvor beschriebene Einbau-L | 170 | St | 0.64
01.25.0300 | 41 Bel | (Zubehör L9,L13) Kopfstücke für zuvor beschriebene Einbau-Lichtbandleu | 170 | St | 0.96
01.25.0310 | 41 Bel | (Zubehör L9,L13) Lichtbandkupplung für zuvor beschriebene Einbau-Licht | 170 | St | 0.96
01.25.0320 | 41 Bel | (Leuchte L11) Einbau-Downlights 1x18W | 85 | St | 4.8
01.25.0330 | 41 Bel | (Leuchte L12) Einbau-Downlights 2x18W | 105 | St | 4.8
01.25.0340 | 41 Bel | (Leuchte L7) Unterputz-LED-Leuchtanzeige | 2 | St
01.25.0350 | 41 Bel | (Zubehör L7) 24 VDC Netzteil für zuvor beschriebene LED-Leuchtenanzeig | 1 | St
01.25.0360 | 41 Bel | (Leuchte L20) Einbauleuchte | 40 | St
01.25.0370 | 41 Bel | (Zubehör L20) Einbaugehäuse für zuvor beschriebene Einbauleuchte | 40 | St
01.25.0380 | 41 Bel | (Leuchte L30) Bodeneinbauleuchte - überrollbar, | 10 | St
Nachtrag 9 Beleuchtung 1
01.25.1000 | 41 Bel | Mehrpreis Anbauleuchte L3 Flure in weiß | 1 | st
01.25.1001 | 41 Bel | Mehrpreis Pendelleuchte L2 Büro in weiß | 1 | st
01.25.1003 | 41 Bel | Minderpreis für EVG in nicht dimmbar, Leuchte L2 | 1250 | st
01.25.1004 | 41 Bel | Mehrpreis für Geräteträger Leuchte L4 | 230 | st
01.25.1005 | 41 Bel | Mehrpreis Tragschiene für zuvor gen. Geräteträger L4 | 460 | m
01.25.1006 | 41 Bel | Mehrpreis Seilabhängung für Lichtbandleuchte L1 | 815 | st
01.25.1007 | 41 Bel | Einspeiser für Lichtbandleuchte L1 TECTON TE WH | 407 | st
01.26.0010 | 45 Sibe | Sicherheitsleuchte (IP65) | 10 | St
01.26.0020 | 45 Sibe | LED Sicherheitsleuchte asymmetrischer Lichtverteilung | 140 | St
01.26.0030 | 45 Sibe | LED Sicherheitsleuchte symmetrischer Lichtverteilung | 140 | St | 6.12
01.26.0040 | 45 Sibe | Zweiseitig LED Rettungszeichenleuchte (Seilmontage) | 150 | St
01.26.0050 | 45 Sibe | Einseitig LED Rettungszeichenleuchte(Wandaufbaumontage) | 1 | St | 6.12
01.26.0060 | 45 Sibe | Zweiseitig LED Rettungszeichenleuchte (Deckenanbaum.) | 1 | St
01.26.0070 | 29 Inst | Bezeichnungsschilder für Sicherheitsleuchten | 440 | St
01.27.0010 | 45 Sibe | Dynamisches Fluchtwegleitsystem - Zentrale | 1 | St
01.27.0020 | 45 Sibe | Dynamische Fluchtwegleuchte | 10 | St
01.27.0030 | 45 Sibe | Überwachungssoftware | 1 | St
01.27.0040 | 45 Sibe | Abstimmung mit vorbeugendem Brandschutz | 1 | psch
01.27.0050 | 45 Sibe | Einweisung und Grundprogrammierung | 1 | psch
01.28.0010 | 83 Bli | Fangleitung Rd 8-St auf Wänden | 100 | m
01.28.0020 | 83 Bli | Anschlußlasche | 50 | St
01.28.0030 | 83 Bli | Überbrückungsbügel | 20 | St
01.28.0040 | 83 Bli | Verbinder einteilig | 165 | St
01.28.0050 | 83 Bli | Fangstange A3-1000 | 38 | St
01.28.0060 | 83 Bli | Wie Pos. 32.50 beschrieben, jedoch | 24 | St
01.28.0070 | 83 Bli | Wie Pos. 32.50 beschrieben, jedoch | 18 | St
01.28.0080 | 83 Bli | Anschl./Ueberbr. 180mm | 60 | St
01.28.0090 | 83 Bli | Anschl./Ueberbr. 300mm | 55 | St
01.28.0100 | 83 Bli | Trennstueck | 60 | St
01.28.0110 | 83 Bli | Nummernschild | 62 | St
01.28.0120 | 83 Bli | Fangleitung Rd 8-St auf Dach | 1430 | m
01.28.0130 | 83 Bli | Funkenstrecke | 3 | St
01.28.0140 | 83 Bli | Messen und Prüfen der Blitzschutz- und Erdungsanlage | 1 | psch
01.28.0150 | 83 Bli | Beistellung von Personal für die Dauer der TÜV-Abnahme | 1 | psch
01.29.0010 | 83 Bli | Potentialausgleichsschiene VDE 0100 | 230 | St | 14.58
01.29.0020 | 83 Bli | Potentialausgleichsschiene VDE 0100 | 30 | St
01.29.0030 | 83 Bli | Anschlussfahne des bauseits | 20 | St
01.29.0040 | 83 Bli | Anschluß und Verbindung mit Erdungsrohrschelle | 40 | St | 2.11
01.29.0050 | 83 Bli | Erdungsanschluss an Metallt., mit Bohrung, 6 - 25 qmm | 50 | St | 3.65
01.29.0060 | 30 Kabl | NYM-J 1 x 4 mm2, | 2400 | m | 0.35 |  |  | 0.35
01.29.0070 | 30 Kabl | NYM-J 1x 16 mm2, | 4800 | m | 0.5
01.29.0080 | 30 Kabl | NYY-J 1 x 50 mm2, | 2180 | m | 1.08
01.29.1000 | 30 Kabl | NYM-J 1 x 6 mm2, | 1500 | m | 0.45 |  |  | 0.45
01.30.0010 | 24 Ans | Anschliessen 3x2,5 | 200 | St
01.30.0020 | 24 Ans | Anschliessen 5x2,5 | 80 | St
01.30.0030 | 24 Ans | Anschliessen 5x6 | 600 | St
01.30.0040 | 87 Doku | Werkstatt- und Montageplanung | 1 | psch
01.30.0050 | 87 Doku | Dokumentation | 1 | psch
01.30.0060 | 87 Doku | Revisionsunterlagen | 1 | psch
01.30.0070 | 88 Ibn | Einweisung | 1 | psch
01.30.0090 | 83 Bli | Abnahme der Blitschutzanlage, einschließlich950.10.0360 | 1 | psch
01.30.0100 | 83 Bli | Kleinmaterial | 1 | psch
01.31.0010 | 22 Vert | FIV freistehend IP 40 oder 41 2200x300x300 | 2 | St
01.31.0020 | 22 Vert | Schutzschalter 1-polig B 16 A | 20 | St
01.31.0030 | 22 Vert | Schutzschalter 3-polig B 16 A | 20 | St
01.31.0040 | 22 Vert | Schutzschalter 3-polig B 32 A | 10 | St
01.31.0050 | 22 Vert | 3polig Schuetz AC 1 40 A | 10 | St
01.31.0060 | 22 Vert | Lastschalter 63 A | 2 | St
01.31.0070 | 22 Vert | Minized-Lastschalter | 10 | St
01.31.0080 | 22 Vert | Schutzschalter 40A/30 mA | 6 | St
01.31.0090 | 22 Vert | 4-poliger Überspannungs-Ableiter Typ 1+2 für TN-S | 2 | St
01.31.0100 | 30 Kabl | NYY-J 3x2,5 | 200 | m
01.31.0110 | 30 Kabl | NYY-J 5x2,5 | 500 | m
01.31.0120 | 30 Kabl | NYY-J 5x6 | 350 | m | 0.85
01.31.0130 | 9 Erd | Die angegebenen Einheitspreise sämtlicher Ausschach- | 60 | m
01.31.0140 | 29 Inst | Kabelübergabekasten aus | 40 | St
01.31.0150 | 24 Ans | Anschliessen 3x2,5 | 50 | St
01.31.0160 | 24 Ans | Anschliessen 5x2,5 | 30 | St
01.31.0170 | 24 Ans | Anschliessen 5x6 | 20 | St
Nachtrag 12 Stundenlohnarbeiten für Los Starkstrom
01.32.0010 | 5 StdL | Systemspezialist (Normalarbeitszeit) | 40 | h
01.32.0011 | 5 StdL | Systemspezialist (Zuschlag 25% für die ersten zwei Mehrarbeitsstunden) | 0 | h
01.32.0012 | 5 StdL | Systemspezialist (Zuschlag 50% für jede weitere Mehrarbeitsstunde) | 0 | h
01.32.0013 | 5 StdL | Systemspezialist (Zuschlag 60% für unregelmäßige Nachtarbeit) | 0 | h
01.32.0014 | 5 StdL | Systemspezialist (Zuschlag 100% für Feiertage) | 0 | h
01.32.0015 | 5 StdL | Systemspezialist (Zuschlag 150% für hochheilige Feiertage) | 0 | h
01.32.0020 | 5 StdL | Obermonteurstunden (Normalarbeitszeit) | 40 | h
01.32.0021 | 5 StdL | Obermonteurstunden (Zuschlag 25% für die ersten zwei Mehrarbeitsstunden) | 0 | h
01.32.0022 | 5 StdL | Obermonteurstunden (Zuschlag 50% für jede weitere Mehrarbeitsstunde) | 0 | h
01.32.0023 | 5 StdL | Obermonteurstunden (Zuschlag 60% für unregelmäßige Nachtarbeit) | 0 | h
01.32.0024 | 5 StdL | Obermonteurstunden (Zuschlag 100% für Feiertage) | 0 | h
01.32.0025 | 5 StdL | Obermonteurstunden (Zuschlag 150% für hochheilige Feiertage) | 0 | h
01.32.0030 | 5 StdL | Monteurstunden (Normalarbeitszeit) | 40 | h
01.32.0031 | 5 StdL | Monteurstunden (Zuschlag 25% für die ersten zwei Mehrarbeitsstunden) | 0 | h
01.32.0032 | 5 StdL | Monteurstunden (Zuschlag 50% für jede weitere Mehrarbeitsstunde) | 0 | h
01.32.0033 | 5 StdL | Monteurstunden (Zuschlag 60% für unregelmäßige Nachtarbeit) | 0 | h
01.32.0034 | 5 StdL | Monteurstunden (Zuschlag 100% für Feiertage) | 0 | h
01.32.0035 | 5 StdL | Monteurstunden (Zuschlag 150% für hochheilige Feiertage) | 0 | h
01.32.0040 | 5 StdL | Helferstunden (Normalarbeitszeit) | 40 | h
01.32.0041 | 5 StdL | Helferstunden (Zuschlag 25% für die ersten zwei Mehrarbeitsstunden) | 0 | h
01.32.0042 | 5 StdL | Helferstunden (Zuschlag 50% für jede weitere Mehrarbeitsstunde) | 0 | h
01.32.0043 | 5 StdL | Helferstunden (Zuschlag 60% für unregelmäßige Nachtarbeit) | 0 | h
01.32.0044 | 5 StdL | Helferstunden (Zuschlag 100% für Feiertage) | 0 | h
01.32.0045 | 5 StdL | Helferstunden (Zuschlag 150% für hochheilige Feiertage) | 0 | h
02.01.0010 | 53 Date | 19"-Einzelschrank 47HE x800Bx800T | 1 | St
02.01.0020 | 21 USV | USV - Anlage 3000VA 4 Min 2HE | 1 | St
02.01.0030 | 53 Date | TK-Hauptverteiler als Standschrank | 1 | St
02.01.0040 | 53 Date | Schrankleuchte | 1 | St
02.01.0050 | 53 Date | 19"-Dokumentenschublade | 1 | St
02.01.0060 | 53 Date | SCHUKO-Steckdosenleiste | 1 | St
02.01.0070 | 53 Date | Fachboden ausziehbar | 1 | St
02.01.0080 | 53 Date | Rangierbügel | 12 | St
02.01.0090 | 53 Date | Telefonverteiler 100DA bestückt mit LSA Plus | 2 | St
02.01.0100 | 53 Date | Telefonverteiler 200DA bestückt mit LSA Plus | 4 | St
02.01.0110 | 53 Date | Telefonverteiler 400DA bestückt mit LSA Plus | 2 | St
02.01.0120 | 53 Date | Endgeräte Anschlussdose TAE uP | 706 | St
02.01.0130 | 53 Date | Endgeräte Anschlussdose TAE aP | 22 | St
02.01.0140 | 53 Date | Auflegen 50 DA | 2 | St
02.01.0150 | 53 Date | Auflegen 100 DA | 8 | St
02.01.0160 | 53 Date | Messungen und Dokumentation | 1 | psch
02.02.0010 | 66 Spre | IP-Türfreisprechtelefon, u.P | 1 | St
02.02.0020 | 66 Spre | IP-Türfreisprechtelefon | 2 | St
02.02.0030 | 66 Spre | Netzgerät | 3 | St
02.02.0040 | 66 Spre | Video-Telefonie-Gegensprechstelle | 2 | St
02.02.0050 | 66 Spre | Inbetriebnahme und Einrichtung | 1 | St
02.02.0060 | 66 Spre | Kleinverteiler, 20 DA | 1 | St
02.03.0010 | 34 Lich | Zimmer-Signalleuchte, Zentraleinheit | 2 | St
02.03.0020 | 34 Lich | Optisch-akustische Parallelanzeige | 1 | St
02.03.0030 | 34 Lich | Zugtaster | 4 | St
02.03.0040 | 34 Lich | Ruf-/ Abstelltaster | 2 | St
02.03.0050 | 34 Lich | Netzgerät | 2 | St
02.03.0060 | 34 Lich | Grundprogrammierung | 1 | psch
02.03.0070 | 34 Lich | Inbetriebnahme und Einrichtung | 1 | St
02.04.0010 | 64 Schr | Anschlußmodul VGA | 27 | St
02.04.0020 | 64 Schr | Anschlußmodul HDMI | 27 | St
02.04.0030 | 64 Schr | Anschlußmodul 3,5-Klinke | 27 | St
02.04.0040 | 64 Schr | Blindmodul | 27 | St
02.04.0050 | 64 Schr | Modulträger | 27 | St
02.04.0060 | 64 Schr | VGA - Kabel, Länge 15m | 27 | St
02.04.0070 | 64 Schr | HDMI-Kabel, Länge 15m | 27 | St
02.04.0080 | 64 Schr | Audio Kabel (Stereo L/R), Cinch/Klinke, Länge 15m | 27 | St
02.04.0090 | 64 Schr | Kleinmaterial | 1 | psch
02.04.0100 | 87 Doku | Messung und Dokumentation | 1 | psch
02.05.0010 | 63 RWA | RWA-Zentrale 14A, Eingangshalle / Untergeschoss | 1 | St
02.05.0020 | 63 RWA | RWA-Zentrale 2A, Treppenräume | 5 | St
02.05.0050 | 63 RWA | Elektronischer Wind-Regen-Geber | 6 | St
02.05.0060 | 63 RWA | Rauchabzugstaster auf Putz | 16 | St
02.05.0070 | 63 RWA | Externer Schlüsseltaster | 6 | St
02.05.0080 | 29 Inst | Durchgangsdose | 13 | St
02.05.0090 | 63 RWA | Anschluss eines bauseitig gestellten Elementes | 22 | St
02.05.0100 | 63 RWA | Auflegen "Fremdgewerkekabel" | 10 | St
02.05.0110 | 63 RWA | Sachverständigenabnahme RWA | 1 | St
02.05.0120 | 63 RWA | Inbetriebnahme und Einrichtung | 1 | St
02.06.0010 | 50 BOS | Funkfeldmessung im Rohbau | 1 | St
02.06.0020 | 50 BOS | Funkfeldmessung im Ausbau | 1 | St
02.06.0030 | 50 BOS | Solo - Funkstelle Feuerwehrfunk | 2 | St
02.06.0040 | 50 BOS | Gebäudefunkbedienfeld | 1 | St
02.06.0050 | 50 BOS | Koppelnetzwerk | 2 | St
02.06.0060 | 50 BOS | Befestigungssockel mit Metallschelle | 150 | St
02.06.0070 | 50 BOS | Befestigungssockel | 1200 | St
02.06.0080 | 50 BOS | Steckverbinder für strahlendes Kabel 7/8" | 44 | St
02.06.0090 | 50 BOS | Steckverbinder für HF-Koaxkabel 1/2" | 14 | St
02.06.0100 | 50 BOS | HF-Verbinder | 35 | St
02.06.0110 | 50 BOS | HF-Leistungsteiler unsymmetrisch | 6 | St
02.06.0120 | 50 BOS | HF-Leistungsteiler symmetrisch | 4 | St
02.06.0130 | 50 BOS | Innenantenne | 3 | St
02.06.0140 | 50 BOS | Sachverständigenabnahme BOS-Gebäudefunk | 1 | St
02.06.0150 | 50 BOS | Feuerwehrabnahme BOS-Gebäudefunkanlage | 1 | St
02.06.0160 | 50 BOS | Dokumentation | 1 | St
02.06.0170 | 50 BOS | Inbetriebnahme und Einrichtung | 1 | St
02.06.0180 | 35 Poti | Erstellung Potentialausgleich | 1 | St
02.06.0190 | 30 Kabl | H 07 V-K 1 x 6 | 10 | m
02.06.0200 | 30 Kabl | HF-Koaxkabel 1/2" | 100 | m
02.06.0210 | 50 BOS | Strahlendes HF-Kabel 7/8" | 1200 | m
02.06.0220 | 30 Kabl | Brandmelderkabel IE-H(St)H 12x2x0,8 E90 | 120 | m
Nachtrag 10 BOS gemäß aktueller TAB
02.06.1000 | 50 BOS | Funksystemtechnik im 19" Systemschrank mit Schwenkrahmen, Ausführung in Stahlblech, lackiert, Abmessungen 1.900 x 800 x 600 mm (H x B x T), 19" Einschübe mit insgesamt 36 HE, Funkversorgung für die 2 m (analog) und 70 cm Tetra (digital) BOS· Frequenzbände | 1 | St
02.06.1001 | 50 BOS | Funksystemtechnik im 19" Systemschrank mit Schwenkrahmen, Ausführung in Stahlblech, lackiert, Abmessungen 1.900 x 800x600mm(H x 8 x T),19" Einschübe mit insgesamt 36 HE, Funkversorgung für die 2 m (analog) und 70 cm Tetra (digital) BOS-Frequenzbänder Funk | 1 | St
02.06.1002 | 50 BOS | Feuerwehrgebäudefunkbedienfeld nach DIN 14663 Gehäuse: Stahlblech, kieselgrau (RAL 7032), gepulvert, geeignet für Aufputz-Montage; Ausführung Digitalfunk Abmessungen: 255 x 185 x 58 mm (B x H x T) • mit integrierter Elektronik für Standardanschluss an | 1 | St
02.06.1003 | 50 BOS | Lieferung und Verlegung von Lichtwellenleiter 4E9/125, auf bauseitiger Kabeltrasse oder in Einzelverlegung auf Putz redundant, zwischen den Funkstellen aus Pos. 02.06.1000 und 02.06.1001, Monomode. | 150 | m
02.06.1004 | 50 BOS | Lieferung und Montage von Innenantennen für das 2 m und 70 cm BOS-Frequenzband, inkl. elektrischen Gegengewichts, Befestigungskonstruktion und aller erforderlichen Befestigungs- und Verbindungsmittel | 2 | St
02.06.1005 | 50 BOS | DurchfUhrung einer Funkversorgungsmessung, Aufbau und Inbetriebnahme von Funkprovisorien inkl. der Gestellung aller erforderlichen Materialien (Funkrelaisstationen, Jumperkabel, Antennen, HF-Connectionen, Messmittel, Handfunksprechgeräte etc.) Auswertung | 1 | St
02.06.1006 | 50 BOS | Genehmigungsverfahren BD BOS, bestehend aus: • Anzeige zum Aufbau oder Änderung einer Objektfunkversorgung", v 3.0, der Bundesanstalt für den Digitalfunk der Behörden und Organisationen mit Sicherheitsaufgaben. Bearbeitung durch Systemingenieur | 1 | St
02.06.1007 | 50 BOS | Entwicklung eines Konzeptes zur Errichtung der Gebäudefunkanlage gemäß den "Technischen Richtlinien B0S (TR B0S)" sowie den Anforderungen der Berufsfeuerwehr Wuppertal, durchführen eines Abstimmungsgespräches. | 1 | St
02.06.1008 | 50 BOS | Erstellen einer Werk- und Montageplanung im Format CAD, 1-fach in Papierform, 1-fach auf Datenträger | 1 | St
02.06.1009 | 50 BOS | Durchführen eine Abnahmemessung zur Darstellung der Empfangspegel der Objektfunkanlage, inkl. der Gestellung aller erforderlichen Materialien und Messmittel sowie Dokumentation der Abnahmemessung | 1 | St
02.06.1010 | 50 BOS | Inbetriebnahme des gesamten Gebäudefunksystems für eine Hauptfunkstelle und Unterfunkstelle | 1 | St
02.07.0010 | 51 BMA | Brandmeldezentrale mit Hauptverteilung, 36 Ringe | 1 | St
02.07.0020 | 51 BMA | Feuerwehrinformationszentrale | 1 | St
02.07.0030 | 51 BMA | Feuerwehranzeigetableau (FAT) | 1 | St
02.07.0040 | 51 BMA | Feuerwehrbedienfeld (FBF) | 1 | St
02.07.0050 | 51 BMA | Telefonwähl- und Übertragungsgerät (AWUG) | 1 | St
02.07.0060 | 51 BMA | Hauptfeuermelder (HM) | 1 | St
02.07.0070 | 51 BMA | Feuerwehrschlüsseldepot | 1 | St
02.07.0080 | 51 BMA | Mehrkosten | 1 | St
02.07.0090 | 51 BMA | Feuerwehrschlüsseldepot-Adapter | 1 | St
02.07.0100 | 51 BMA | Feuerwehrschlüsselschalter | 1 | St
02.07.0110 | 51 BMA | Laufkarten | 1 | St
02.07.0120 | 51 BMA | Lagepläne | 1 | Satz
02.07.0130 | 51 BMA | Hinweisschilder | 3 | St
02.07.0140 | 51 BMA | Blitzleuchte, außen | 1 | St
02.07.0150 | 51 BMA | Blitzleuchte, innen | 1 | St
02.07.0160 | 51 BMA | Druckknopf-Brandmelder | 60 | St
02.07.0170 | 51 BMA | Mehrsensormelder (optisch/thermisch) | 56 | St
02.07.0180 | 51 BMA | Mehrsensormelder mit Sockelsirene | 905 | St
02.07.0190 | 51 BMA | Mehrsensormelder (optisch/thermisch), Zwischendecke | 245 | St
02.07.0200 | 51 BMA | Ringbussirene a.P. | 56 | St
02.07.0210 | 51 BMA | Ansaugrauchmelder | 2 | St
02.07.0220 | 51 BMA | Zuleitungsrohr | 30 | m
02.07.0230 | 51 BMA | Ansaugrohr | 40 | m
02.07.0240 | 51 BMA | Formstück, 90° Bogen | 10 | St
02.07.0250 | 51 BMA | Melderkennzeichnungsschilder | 1300 | St
02.07.0260 | 51 BMA | Relais | 10 | St
02.07.0270 | 51 BMA | Netzkontaktkoppler | 5 | St
02.07.0280 | 51 BMA | Steuerkoppler | 3 | St
02.07.0290 | 51 BMA | Brandkoppler | 5 | St
02.07.0300 | 51 BMA | Aufschaltung BOS-Anlage | 1 | St
02.07.0310 | 51 BMA | Vorbegehung Sachverständigenabnahme | 1 | St
02.07.0320 | 51 BMA | Sachverständigenabnahme Brandmelderanlage | 1 | psch
02.07.0330 | 51 BMA | Feuerwehrabnahme Brandmeldeanlage | 1 | psch
02.07.0340 | 51 BMA | Brandmeldezentrale programmieren | 1 | St
02.07.0350 | 51 BMA | Koordination Fremdgewerke | 1 | St
02.07.0360 | 51 BMA | Ersatzteile für Druckknopf-Brandmelder | 25 | St
02.07.0370 | 51 BMA | Sperrschild "Außer Betrieb" | 50 | St
02.07.0380 | 51 BMA | Erstellung Brandfallmatrix | 1 | St
02.07.0390 | 51 BMA | Original-Lizenzen | 1 | St
02.07.0400 | 51 BMA | Umprogrammieren | 1 | St
02.07.0410 | 51 BMA | Dokumentation nach DIN VDE 0833, DIN VDE 14675 | 1 | psch
02.07.0420 | 51 BMA | WinGuard Leitstellen-Software Option Clientanschluß | 1 | St
02.07.0430 | 51 BMA | WinGuard-Einzelplatz | 1 | St
02.07.0440 | 51 BMA | Meldungspunkt Eingabe nach Vorgabe AG | 1300 | St
02.07.0450 | 51 BMA | Melder-Ereignistext nach Vorgabe AG | 10 | St
02.07.0460 | 51 BMA | Neueingabe einer Grafikseite | 50 | St
02.07.0470 | 51 BMA | Umarbeiten einer Grafik-Seite | 50 | St
02.07.0480 | 51 BMA | Konvertierung einer Grafikseite | 50 | St
02.07.0490 | 51 BMA | Erstellung der Werkplanung, | 1 | St
02.07.0500 | 51 BMA | Inbetriebnahme | 1 | St
02.07.0510 | 51 BMA | Einweisung und Schulung | 1 | psch
Nachtrag 5 Brandmeldeanlage
02.07.1001 | 51 BMA | Brandmeldecomputer Flex ES cont. FX18 | 1 | stk
02.07.1002 | 51 BMA | Feuerwehrinformationszentrale | 1 | stk
02.07.1003 | 51 BMA | Feuerwehranzeigetableau FAT 3000 / EDP | 1 | stk
02.07.1004 | 51 BMA | Feuerwehrbedienfeld Seriall FBF 2003 | 1 | stk
02.07.1005 | 51 BMA | DS 7600 ISDN-Übertragungsgerät inkl. Sprache | 1 | stk
02.07.1006 | 51 BMA | Anschaltung Hauptmelder auf BMA | 1 | stk
02.07.1007 | 51 BMA | Feuerwehrschlüssel- Depot ( FSD ) 2003 | 1 | stk
02.07.1008 | 51 BMA | Mehrkosten Abdeckblende Schlüssselkasten | 1 | stk
02.07.1009 | 51 BMA | FSD- Adapter SDA 3000 | 1 | stk
02.07.1010 | 51 BMA | Freischalterelement Abloy | 1 | stk
02.07.1011 | 51 BMA | Feuerwehrlaufkarte DIN A3 laminiert | 1 | stk
02.07.1012 | 51 BMA | Feuerwehrlageplan | 1 | stk
02.07.1013 | 51 BMA | Hinweisschilder " BMZ " | 3 | stk
02.07.1014 | 51 BMA | Rundum- Warnsignal- Blitzleuchte, bernstein | 1 | stk
02.07.1015 | 51 BMA | Optische Signalgeber EN54-23, rot | 1 | stk
02.07.1016 | 51 BMA | Druckknopfmelder, rot | 60 | stk
02.07.1017 | 51 BMA | 0²T Multisensormelder | 56 | stk
02.07.1018 | 51 BMA | O²T Multisensormelder mit Warntongeber | 905 | stk
02.07.1019 | 51 BMA | O²T Mulisensormelder ( ZD ) | 245 | stk
02.07.1020 | 51 BMA | Warntongeber IQ8Alarm, weiß | 56 | stk
02.07.1021 | 51 BMA | Basiseinheit Titanus Pro Sens 2 EB | 2 | stk
02.07.1022 | 29 Inst | Zuleitungsrohr PVC | 30 | m
02.07.1023 | 29 Inst | Ansaugrohr PVC | 40 | m
02.07.1024 | 29 Inst | Formstück Bogen 90° | 10 | stk
02.07.1025 | 51 BMA | Melderkennzeichnungsschilder | 1300 | stk
02.07.1026 | 51 BMA | esserbus-Koppler FCT Set 12 - 24V | 10 | stk
02.07.1027 | 51 BMA | esserbus-Koppler 12 -Relais | 5 | stk
02.07.1028 | 51 BMA | esserbus- Alarmierungskoppler | 3 | stk
02.07.1029 | 51 BMA | esserbis- Alarmierungskoppler | 5 | stk
02.07.1030 | 51 BMA | Aufschlaten der BOS- Anlage | 1 | stk
02.07.1033 | 51 BMA | Abnahme der Brandmeldeanlage durch Feuerwehr | 1 | stk
02.07.1034 | 51 BMA | Programmierung der Brandmeldeanlage | 1 | stk
02.07.1035 | 51 BMA | Koordinierung Fremdgewerke | 1 | stk
02.07.1036 | 51 BMA | Ersatzteile für Durckknopfmelder | 25 | stk
02.07.1037 | 51 BMA | Sperrschild " Außer Betrieb " | 50 | stk
02.07.1038 | 51 BMA | Erstellen einer Brandfallmatrix | 1 | stk
02.07.1039 | 51 BMA | Original- Lizenzen ( Hersteller ) | 1 | stk
02.07.1040 | 51 BMA | Umprogrammierung der Brandmeldeanlage | 1 | stk
02.07.1041 | 51 BMA | Erstellen der Dokumentation nach VDE | 1 | stk
02.07.1049 | 51 BMA | Erstellung der Werkplanung | 1 | stk
02.07.1050 | 51 BMA | Inbetriebnahme der Brandmeldeanlage | 1 | stk
02.07.1051 | 51 BMA | Einweisung und Schulung des Bedienpersonals | 1 | stk
02.07.1052 | 51 BMA | Koordination mit Wartungsfirma zur Einbindung BMZ in Zentralverbund, Systemspezialist | 24 | h
02.07.1053 | 51 BMA | Koordination mit Wartungsfirma zur Einbindung BMZ in WINMAG, Systemspezialist | 24 | h
02.07.1054 | 51 BMA | LWL-Umsetzer, Artnr. 784763B | 2 | Stk
02.07.1055 | 51 BMA | Begleitung eines vom AG sep. beauftragten Sachverständigen zur Vorbegehung, Obermonteur | 8 | h
02.07.1056 | 51 BMA | Begleitung eines vom AG sep. beauftragten Sachverständigen zur Abnahme, Obermonteur | 8 | h
02.08.0010 | 53 Date | 19"-Anreihschrank 47HEx800Bx800T | 12 | St
02.08.0020 | 53 Date | Seitenwand, 800mm x 47 HE | 16 | St
02.08.0030 | 53 Date | Sockel 800x800 | 12 | St
02.08.0040 | 21 USV | USV - Anlage 2200VA 5 Min 2HE | 8 | St
02.08.0050 | 53 Date | 19"-Anreihschrank 47HEx800Bx1000T | 3 | St
02.08.0060 | 53 Date | Seitenwand, 1000mm x 47 HE | 2 | St
02.08.0070 | 53 Date | Sockel 1000x800 | 3 | St
02.08.0080 | 21 USV | USV - Anlage 3000VA 4 Min 2HE | 3 | St
02.08.0090 | 53 Date | Dachlüfter | 15 | St
02.08.0100 | 53 Date | Schrankleuchte | 15 | St
02.08.0110 | 53 Date | 19"-Dokumentenschublade | 9 | St
02.08.0120 | 53 Date | SCHUKO-Steckdosenleiste | 11 | St
02.08.0130 | 53 Date | Fachboden ausziehbar | 10 | St
02.08.0140 | 53 Date | Rangierbügel | 180 | St
02.08.0150 | 53 Date | Kabelführungsset NW 17 mm | 15 | St
02.08.0160 | 53 Date | 19"-Rangierfeld, 24 LWL-Fasern Monomode E9/125 | 16 | St
02.08.0170 | 53 Date | 19"-Rangierfeld, 24 LWL-Fasern Multimode | 16 | St
02.08.0180 | 53 Date | 19" 1HE Kabelführungsplatte, Chromstahl | 60 | St
02.08.0190 | 53 Date | 19" 2HE Kabelführungsplatte, Chromstahl | 24 | St
02.08.0200 | 53 Date | 19" 1HE Rangierfeld, 24 x RJ45, Real10 Kat.6, | 114 | St
02.08.0210 | 53 Date | Doppeldatendose Kategorie 6A | 1015 | St
02.08.0220 | 53 Date | a.P. Anschlussdose für 2 x RJ45,Kategorie 6A | 115 | St
02.08.0230 | 53 Date | Messung Tertiärnetz | 2260 | St
02.08.0240 | 53 Date | Herstellen einer Spleissverbindung am Rangierverteiler | 768 | St
02.08.0250 | 53 Date | Messung einer LWL-Kabelstrecke, Faser Monomode | 192 | St
02.08.0260 | 53 Date | Messung einer LWL-Kabelstrecke, Faser Multimode | 192 | St
02.08.0270 | 53 Date | Dokumentation der Messungen, LWL-Verkabelung | 1 | psch
02.08.0280 | 53 Date | Dokumentation der Messungen, Kupferverkabelung | 1 | psch
02.08.0290 | 53 Date | Dokumentation der Messungen, LWL-Verkabelung | 1 | psch
02.08.0300 | 53 Date | Einweisung und Übergabe | 1 | psch
02.09.0010 | 30 Kabl | Glasfaserkabel, 24 Fasern, 9/125 OM2, Klasse OF-300 | 3000 | m
02.09.0020 | 30 Kabl | Glasfaserkabel, 24 Fasern, 50/125, OM2, Klasse OF-300 | 3000 | m
02.09.0030 | 30 Kabl | Installationskabel J-2Y(St)Y 50x2x0,6 St III Bd ISDN | 150 | m
02.09.0040 | 30 Kabl | Installationskabel J-2Y(St)Y 100x2x0,6 St III Bd ISDN | 800 | m
02.09.0050 | 31 Leit | Installationskabel, S/FTP, 4P, LSFRZH, Kat. 7 | 149200 | m
02.09.0060 | 30 Kabl | Installationskabel J-2Y(St)Y 2x2x0,6 St III Bd ISDN | 38000 | m
02.09.0070 | 30 Kabl | Brandmelderkabel JE-H(St)H 4x2x0,8 | 11150 | m
02.09.0080 | 30 Kabl | Brandmelderkabel JE-H(St)H 6x2x0,8 E30 | 150 | m
02.09.0090 | 30 Kabl | Brandmelderkabel JE-H(St)H 20x2x0,8 E30 | 200 | m
02.09.0100 | 30 Kabl | Installationskabel I-Y (St)Y 20x2x0,8 | 150 | m
02.09.0110 | 53 Date | Kleinmaterial | 1 | psch
Nachtrag 8 Nachtrag zusätzliches Elektroinstallationsmaterial 2
02.09.1000 | 31 Leit | J-Y(ST)Y 4x2x0,8mm liefern und verlegen Verlegeart: als Mischverlegung: 70%Verlegeart a; 20% Verlegeart b; 5% Verlegeart c; 5% Verlegeart d | 3000 | m | 0.65 |  |  | 0.5
02.09.1001 | 31 Leit | J-Y(ST)Y 2x2x0,8mm liefern und verlegen Verlegeart: als Mischverlegung: 70%Verlegeart a; 20% Verlegeart b; 5% Verlegeart c; 5% Verlegeart d | 3000 | m | 0.65 |  |  | 0.5
02.09.1002 | 31 Leit | J-Y(ST)Y 2x2x0,6mm liefern und verlegen Verlegeart: als Mischverlegung: 70%Verlegeart a; 20% Verlegeart b; 5% Verlegeart c; 5% Verlegeart d | 3000 | m | 0.65 |  |  | 0.5
02.09.1003 | 31 Leit | J-Y(ST)Y 8x2x0,6mm liefern und verlegen Verlegeart: als Mischverlegung: 70%Verlegeart a; 20% Verlegeart b; 5% Verlegeart c; 5% Verlegeart d | 400 | m | 0.65
02.09.1004 | 31 Leit | J-H(ST)H Brandmeldekabel rot 2x2x0,8mm liefern und verlegen Verlegeart: als Mischverlegung: 70%Verlegeart a; 20% Verlegeart b; 5% Verlegeart c; 5% Verlegeart d | 4000 | m | 0.65
Nachtrag 11 Nachtrag zusätzliches Elektroinstallationsmaterial 3
02.09.1005 | 31 Leit | J-Y(ST)Y 8x2x0,8mm liefern und verlegen Verlegeart: als Mischverlegung: 70%Verlegeart a; 20% Verlegeart b; 5% Verlegeart c; 5% Verlegeart d | 400 | m
02.10.0010 | 5 StdL | Systemspezialist (Normalarbeitszeit) | 40 | h
02.10.0011 | 5 StdL | Systemspezialist (Zuschlag 25% für die ersten zwei Mehrarbeitsstunden) | 0 | h
02.10.0012 | 5 StdL | Systemspezialist (Zuschlag 50% für jede weitere Mehrarbeitsstunde) | 0 | h
02.10.0013 | 5 StdL | Systemspezialist (Zuschlag 60% für unregelmäßige Nachtarbeit) | 0 | h
02.10.0014 | 5 StdL | Systemspezialist (Zuschlag 100% für Feiertage) | 0 | h
02.10.0015 | 5 StdL | Systemspezialist (Zuschlag 150% für hochheilige Feiertage) | 0 | h
02.10.0020 | 5 StdL | Obermonteurstunden (Normalarbeitszeit) | 40 | h
02.10.0021 | 5 StdL | Obermonteurstunden (Zuschlag 25% für die ersten zwei Mehrarbeitsstunden) | 0 | h
02.10.0022 | 5 StdL | Obermonteurstunden (Zuschlag 50% für jede weitere Mehrarbeitsstunde) | 0 | h
02.10.0023 | 5 StdL | Obermonteurstunden (Zuschlag 60% für unregelmäßige Nachtarbeit) | 0 | h
02.10.0024 | 5 StdL | Obermonteurstunden (Zuschlag 100% für Feiertage) | 0 | h
02.10.0025 | 5 StdL | Obermonteurstunden (Zuschlag 150% für hochheilige Feiertage) | 0 | h
02.10.0030 | 5 StdL | Monteurstunden (Normalarbeitszeit) | 40 | h | 25.5
02.10.0031 | 5 StdL | Monteurstunden (Zuschlag 25% für die ersten zwei Mehrarbeitsstunden) | 0 | h
02.10.0032 | 5 StdL | Monteurstunden (Zuschlag 50% für jede weitere Mehrarbeitsstunde) | 0 | h
02.10.0033 | 5 StdL | Monteurstunden (Zuschlag 60% für unregelmäßige Nachtarbeit) | 0 | h
02.10.0034 | 5 StdL | Monteurstunden (Zuschlag 100% für Feiertage) | 0 | h
02.10.0035 | 5 StdL | Monteurstunden (Zuschlag 150% für hochheilige Feiertage) | 0 | h
02.10.0040 | 5 StdL | Helferstunden (Normalarbeitszeit) | 40 | h
02.10.0041 | 5 StdL | Helferstunden (Zuschlag 25% für die ersten zwei Mehrarbeitsstunden) | 0 | h
02.10.0042 | 5 StdL | Helferstunden (Zuschlag 50% für jede weitere Mehrarbeitsstunde) | 0 | h
02.10.0043 | 5 StdL | Helferstunden (Zuschlag 60% für unregelmäßige Nachtarbeit) | 0 | h
02.10.0044 | 5 StdL | Helferstunden (Zuschlag 100% für Feiertage) | 0 | h
02.10.0045 | 5 StdL | Helferstunden (Zuschlag 150% für hochheilige Feiertage) | 0 | h
Nachtrag 18 Türzustandsanzeige
02.11.1000 | 71 Zutr | EMZ 561-MB48 im ZG 3.1, mit Netzteil und Akku. Fabr. HoneyweIl Typ 012911/012540.17 Liefern und betriebsfertig montieren. | 1 | St
02.11.1001 | 71 Zutr | IGIS-LOOp-Controller im Gehäuse ZG 2 Fabr. HoneyweIl Typ 013332.10 Liefern und betriebsfertig montieren. | 1 | St
02.11.1002 | 71 Zutr | Ethernet Anschlussmodul für IGIS-LOOP Cont. Fabr. HoneyweIl Typ 013336 Liefern und betriebsfertig montieren | 1 | St
02.11.1003 | 71 Zutr | Bedienteil TouchCenter Tuxedo, weiß Fabr. HoneyweIl Typ 013002 Liefem und betriebsfertig montieren. | 1 | St
02.11.1004 | 71 Zutr | Hohlwand·Einbaudose, weiß Fabr. HoneyweIl Typ 013046 Liefern und montieren. | 1 | St
02.11.1005 | 71 Zutr | 5-Eingangs-Modul BUS-2 Fabr. Honeyweil Typ 013130.17 Liefern und betriebsfertig montieren. | 2 | St
02.11.1006 | 71 Zutr | 2-MG-Anschlussmodul, BUS-1 Fabr. HoneyweIl Typ 010110.10 Liefern und betriebsfertig rnontieren. | 12 | St
02.11.1007 | 71 Zutr | 1-MG-Anschlussmodul, BUS-1 Fabr. HoneyweIl Typ 010109.10 Liefern und betriebsfertig montieren. | 10 | St
02.11.1008 | 71 Zutr | Anschluss bauseitig montierter Magnetkontakte an Türen. | 47 | St
02.11.1009 | 71 Zutr | Anschluss bauseitig montierter Riegelkontakte an Türen. | 15 | St
02.11.1010 | 71 Zutr | Inbetriebnahme, Programmierung und Prüfen der Türzustandsanlage. | 1 | St
02.11.1011 | 71 Zutr | Erstellen der Montageplanung und Abstimmung mit Planer und Betrelber. | 1 | St
02.11.1012 | 71 Zutr | Übergabe, Abnahme und Einweisung der Türzustandsanzeige. | 1 | St
02.11.1013 | 71 Zutr | Erstellen der Dokumentations und Revisionsunterlagen. | 1 | St
02.11.1014 | 5 StdL | Systemspezialist (Normalarbeitszeit) für Abstimmungsgespräch mit Betreiber, Aufschaltung auf Sicherheitsnetzwerk. | 16 | h